## Top
CO2-SIM
CO2 als Lüftungsparameter
Simulationsprogramm zur Berechnung der CO2-Konzentration in Innenräumen
Version 5.4 vom 16.06.2025
Gehen Sie zu Blatt "Eingabe Daten"
Herausgeber und für den Inhalt verantwortlich: IBO Innenraumanalytik OG
Mit freundlicher Unterstützung durch den Arbeitskreis Innenraumluft im Bundesministerium für Land- und Forstwirtschaft, Klima- und Umweltschutz, Regionen und Wasserwirtschaft (BMLUK)
Stutterheimstraße 16-18/2, A-1150 Wien
Tel: 01-9838080 p.tappler@innenraumanalytik.at
Informationen zum Gebrauch im Blatt "Anleitung"
Wir freuen uns über Anregungen, die unser Produkt verbessern
Eine wie immer geartete Haftung für die Richtigkeit der Ergebnisse der Simulation und Folgen bei der Anwendung der Ergebnisse von CO2-SIM wird ausdrücklich ausgeschlossen

## Anleitung
Anleitung zum Gebrauch des Simulationsprogrammes CO2-SIM
Allgemeines
1 | Das vorliegende, vom Bundesministerium für Land- und Forstwirtschaft, Klima- und Umweltschutz, Regionen und Wasserwirtschaft (BMLUK) unterstützte Programm dient zur Simulation von zu erwartenden CO2-Konzentrationen in Innenräumen, insbesondere zur Erstellung eines Lüftungskonzeptes. Für die Eingabe werden zum Teil Daten verlangt, die in der Regel nicht vollständig bekannt sind (z.B. Dichtheit der Fenster, Aktivität der Raumnutzer) und die angenähert bzw. angenommen werden müssen. Es wurde daher versucht, durch verbale Beschreibungen möglichst bekannter Gegebenheiten (z.B. dichte Fenster) zu einer Schätzung dieser Parameter zu gelangen. Die Ergebnisse sind daher als grobe Abschätzungen zu betrachten. Eine wie immer geartete Haftung für die Richtigkeit der Daten ist ausgeschlossen.
2 | Grundlagen der CO2-Emissionsraten bei Erwachsenen: Berechnung: ASHRAE (2013): Fundamentals Handbook. Atlanta: GA, American Society of Heating, Refrigerating and Air-Conditioning Engineers Inc. ASTM (2012): Standard Guide for using Indoor Carbon Dioxide Concentrations to Evaluate Indoor Air Quality and Ventilation. West Conshohocken, PA: American Society for Testing and Materials, (D6245-07). Grundlagen der CO2-Emissionsraten bei Kindern: Persily A, De Jonge L (2017): Carbon dioxide generation rates for building occupants. Indoor Air 2017, Vol 27(5). 868-879. "met" bei sitzenden und stehenden Tätigkeiten: EN ISO 7730 (2023). Angaben zum Körpergewicht von Kindern und Jugendlichen basieren auf einer großen, national repräsentativen Stichprobe (Deutschland) und auf standardisierten, einheitlich qualitätskontrollierten Messungen des Körpergewichtes. Ergebnisse des Kinder- und Jugendgesundheitssurveys (KiGGS): RKI (2007): Körpermaße bei Kindern und Jugendlichen in Deutschland (KiGGS). Bundesgesundheitsbl - Gesundheitsforsch - Gesundheitsschutz 2007 50: 659-669.
3 | Die Daten werden in das Blatt "Eingabe Daten" (Ergebnis: "Grafik", "Grafik Richtwerte" bzw. "Grafik Schule" mit Kurve über 6 bzw. 8 Stunden) und optional in das Blatt "Detaillierte Eingabe" (Lüftungsepisoden) eingegeben. Die türkis und hellblau unterlegten Felder können verändert werden, die Default-Werte werden dadurch überschrieben. Bestimmte Felder werden berechnet oder übernommen (orange unterlegt).
4 | Das Berechnungstool kann frei verwendet werden unter Voraussetzung der Nennung der Herkunft (CO2-SIM der IBO-Innenraumanalytik) und Übernahme des Logos der IBO-Innenraumanalytik OG sowie der Bezeichnung "CO2-SIM 5.4" auf den Grafiken.
Eingabe von Daten
1 | Das Raumvolumen über die Maße des Raumes (Fläche, Raumhöhe und Einbauten) in Blatt "Eingabe Daten" (Felder C4 bis C6) eingeben. Einbauten, die das Raumvolumen reduzieren (bspw. Möbel, Podeste, Kamine etc.) vom Volumen her abschätzen.
2 | Die Fenstertype/Grundlüftung bzw. der Luftwechsel wird im Blatt "Eingabe Daten" über ein Pull-Down-Menü in Feld C9 oder direkte Eingabe (bspw. bei hohem oder genau bekanntem Luftwechsel) in das Feld B10 eingeben. Bei bekanntem Zuluftvolumen kann dieses in Feld C 9 eingetragen werden. Diese Eingabe gilt vorerst für das gesamte Programm, der zusätzliche Luftwechsel (zB. durch Fensterlüftung) kann jedoch in Minuten-Intervallen auch im Blatt "Detailllierte Eingabe" in Spalte H verändert werden. Die der optionalen Eingabe im nächsten Minutenintervall nachfolgenden Werte werden nicht verändert.
3 | Der Beginn der Berechnung kann im Blatt "Eingabe Daten" verändert werden (Feld C12). Grundeinstellung ist 08:00 h, die Intervalle sind Minuten.
4 | Anzahl, Alter und Aktivitätsgrad der Kinder (Felder C17-C19) und Anzahl und Aktivitätsgrad der Erwachsenen (Felder C14-C15) werden im Blatt "Eingabe Daten" für die erste Minuten-Periode eingegeben. Der Aktivitätsgrad "met" wird über ein Pull-Down-Menü in Feld C19 (Kinder) bzw. C15 (Erwachsene) einem Zahlenwert größer/gleich 0,75 zugeordnet (1 ist Grundumsatz, 1,2 ist aktives Sitzen usw.). Diese Eingabe gilt vorerst für den gesamten Zeitraum, die Werte je Minuten-Intervall können jedoch auch im Blatt "Detailllierte Eingabe" ab Zeile 17 verändert werden. Die der optionalen Eingabe im nächsten Minuten-Intervall nachfolgenden Werte werden dabei mit verändert. Bei Kindern mit unterschiedlichem Alter bzw. bei unterschiedlichem Aktivitätsgrad der Anwesenden kann man einen arithmetischen Mittelwert bilden und numerisch einsetzen.
5 | Fensterlüftungsepisoden oder veränderte Luftwechselsituationen können in Minuten-Intervallen im Blatt "Detailllierte Eingabe" in Spalte H eingegeben werden. Vorschläge für den Luftwechsel bei unterschiedlichen Fenster-Öffnungssituationen finden sich auf diesem Blatt in Zeile 11. Die der Eingabe im nächsten Minutenintervall nachfolgenden Werte werden nicht verändert. Der Gesamtluftwechsel in Spalte I errechnet sich im Fall, dass eine mechanische Lüftung besteht, aus dem zusätzlich eingegebenen Luftwechsel und dem Luftwechsel, der von der Lüftungsanlage vorgegeben wird, ansonsten wird der eingegebene Luftwechsel übernommen.
6 | Die im Blatt "Detailllierte Eingabe" in der Zeile 16 für das erste Minutenintervall gegebenen Daten für Anzahl, Alter und Aktivitätsgrad sowie für den Lüftungszustand (übernommen von Blatt "Eingabe Daten") werden vorerst für den gesamten Betrachtungszeitraum von 24 Stunden automatisch nach unten übernommen, sie können aber in Minutenschritten unabhängig voneinander verändert werden. Nach dem Verlassen der Räume (bspw. bei Schulräumen) muss die Anzahl der Personen in Spalte D (Erwachsene, Lehrer) und E (Kinder) auf den Wert 0 gesetzt werden.
7 | Wenn die im Blatt "Detailllierte Eingabe" für die jeweiligen Minutenintervalle vorgegebenen Daten (ab Zeile 17) verändert werden, werden sie zum Teil bis zum Ende übernommen (alle Parameter außer Luftwechsel, Alter der Kinder) oder nach unten nicht weiter übernommen (Luftwechsel). Wenn die Daten übernommen werden, können sie beliebig weiter unten wieder verändert werden.
8 | Die resultierende CO2-Konzentration wird im Blatt "Detaillierte Eingabe" in Spalte J angezeigt, kann aber dort nicht direkt verändert werden.
9 | Im Blatt "Grafik" kann die Kurve der CO2-Konzentrationen betrachtet werden, es werden die Einzelwerte (die auch angeklickt werden können) als Kurve angegeben. Die Farben in den Blättern "Grafik Richtwerte" bzw. "Grafik Schule" geben die Richtwertebereiche des BMLUK/Österr. Akademie der Wissenschaften für Innenräume, die zur Regeneration dienen bzw. in denen geistige Leistungen erforderlich sind (grün) und für sonstige Innenräume (orange) an. Achtung: Die Richtwerte des BMLUK sind Mittelwerte über den gesamten Betrachtungszeitraum!
10 | Mehr Optionen siehe Anleitungsteil für Fortgeschrittene unten!
Voreinstellungen
Die CO2 Abgabe pro Person wird zwischen mit 17 l/h für Erwachsene ab 18 Jahren kalkuliert (für MET=1, bedeutet "Grundumsatz"). Für Kinder zwischen 6 und 18 Jahren wird die Abgabe von CO2 aus diesen Daten laut der angeführten Formel in Anlehnung an Persily et al. (2017) interpoliert (siehe Blatt "DAT IR").
Für die Raummaße ist eine Fläche von 40 m² und eine Raumhöhe von 2,5 m voreingestellt, Einbauten müssen ggf. abgeschätzt werden.
Für die Fenstertype/Grundlüftung sind bestimmte Werte voreingestellt (bspw. dichte Fenster: Luftwechsel 0,1 h-1) - entspricht Räumen mit nicht mehr ganz neuen, nicht extrem dichte Fenstern wie bei Neubauten. Für Neubauten ist von sehr dichten Fenstern (Luftwechsel 0,05 h-1) auszugehen.
Als Beginn der Simulation ist 08:00 h voreingestellt, die Intervalle sind Minuten und können nicht verändert werden.
Für Anzahl, Alter und Aktivitätsgrad sind am Beginn 0 Kinder mit 12 Jahren und 2 Erwachsene voreingestellt, jeweils mit Aktivitätsgrad 1,2 met (aktiv sitzende Tätigkeit). Für den Lüftungszustand ist "Grundlüftung = alle Fenster geschlossen" voreingestellt. Lüftungsepisoden müssen händisch in das Blatt "Detailllierte Eingabe" für die jeweiligen Minutenintervalle eingegeben werden.
Die CO2-Konzentration der Außenluft kann im Blatt "Detailllierte Eingabe" (Feld F5) eingegeben werden. Die Grundeinstellung ist 410 ppm.
Für fortgeschrittene User
Der Luftwechsel (LW) für den Grundluftwechsel im Blatt "Eingabe Daten" (angezeigt in Zelle B10) wird je nach Auswahl der Fenstertype bzw. des Lüftungszustandes automatisch errechnet (das Feld kann nicht direkt verändert werden), der den einzelnen Atributen zugeordnete Luftwechsel (bspw. "Eher dichte Fenster") kann aber auch in den Zellen B26 bis B34 verändert werden, dieser Wert wird allerdings in alle Berechnungen und in das Blatt "Detailllierte Eingabe" in Spalte I übernommen.
Im Blatt "WERTE IR" können die minütlich aufgelösten CO2-Werte in Spalte E abgelesen werden. Hier kann auch die händische Berechnung eines Mittelwertes für die CO2-Werte erfolgen.
Im Blatt "DAT IR" können die dem Programm zugrunde liegenden Berechnungen im Detail abgelesen werden.
Die y-Achse der Grafiken wird im Blatt "Grafík" automatisch skaliert, in den Blättern "Grafik Richtwerte" und "Grafik Schule" kann die y-Achse bei niedrigen oder sehr hohen Werten anders skaliert werden. Die Farbbereiche der österreichischen Richtwerte für CO2 des BMLUK müssen dann angepasst werden (grün: < 1000 ppm, orange: 1000-1400 ppm, rot: > 1400 ppm.
Der gesamte Betrachtungszeitraum von ursprünglich 24 Stunden oder 6 Stunden (Schulraum) kann durch Einschränkung oder Erweiterung der Datenquelle in den Grafiken verändert werden. Zu diesem Zweck in einem der Grafiken auf Diagramm>Datenquelle gehen und den interessierenden Zeitraum in dem Blatt "WERTE IR" auswählen, z.B. in Büros mit Mittagspause auf 8,5 Stunden von 08:00 h bis 16:30 h.

## Eingabe Daten
Bitte in türkis unterlegte Felder eingeben! Orange Felder sind berechnete Werte. |  |  |  | CO2-SIM Version 5.4
Die Werte können in "Detaillierte Eingabe" in Minutenintervallen verändert werden
Raum- und Lüftungsparameter | Einheit | Wert
Fläche des Raumes | m² | 16
Höhe des Raumes | m | 2.5
Geschätzte Einbauten (Möbel etc.) | m³ | 0
Berechnetes Raumvolumen | m³ | 40
Zuluftvolumen über mechanische Raumlüftung | m³/h | 0
Grundluftwechsel [h-1] | Grundluftwechsel | Sehr dichte (neue) Fenster
0.05
Anfangskonzentration | ppm | 420
Belegung, Aktivität | Einheit | Wert
Betrachtungsseinheit Anfang | hh:min | 8:00
Raumbelegung mit Erwachsenen | [Personen] | 2
Aktivität erwachsene Personen in [met] | Aktivität (Durchschnitt) | Schlafend, liegend
0.8
Raumbelegung mit Kindern/Jugendlichen | [Personen] | 0
Alter der Kinder/Jugendliche | 6 bis 18 | 12
Aktivität Kinder und Jugendliche in [met] | Aktivität (Durchschnitt) | Aktiv Sitzend
1.2
Fensterlüftungsepisoden/ Individuelle Eingaben | gehe zu → | "Detaillierte Eingabe" | Aktivität
Personenbez. Außenluftvol. Grundlüftung ungewichtet | m³*P-1*h-1 | 1
Fenstertype/ Grundlüftung | LW
Sehr dichte (neue) Fenster | 0.05
Eher dichte Fenster | 0.1
Durchschnittlich dichte Fenster | 0.2
Eher undichte Fenster | 0.35
Sehr undichte Fenster | 0.5
Mechanische Raumlüftung | 1
1 von 3 Fenstern gekippt | 1
Alle Fenster gekippt | 2
Referenzsituation | 4.38
Aktivität | met
Schlafend, liegend | 0.8
Entspannt Sitzend | 1
Aktiv Sitzend | 1.2
Stehend, leichte Tätigkeit | 1.6
Stehend, mittelschwere Tätigkeit | 2
Leichte Anstrengung | 2.6 |  |  | Cofinanziert durch das Bundesministerium für Land- und Forstwirtschaft, Klima- und Umweltschutz, Regionen und Wasserwirtschaft (BMLUK)
Moderate Anstrengung | 3.2
Schwere Anstrengung | 6.7
Gewichteter Aktivitätsfaktor | 0.8
Energieumsätze aus EN ISO 7730 (2006)
VIR-SIM Vers 1.2

## Detaillierte Eingabe
Orange unterlegte Felder: Eingabe in "Eingabe Daten". Hellblau unterlegte Felder: optionale Eingabe
Gleichbleibende Parameter | Fläche des Raumes [m²] | Höhe des Raumes [m] | Fenstertype/ Grundlüftung [h-1] |  | Konzentration Außenluft [ppm] | CO2-SIM Version 5.4
Wert | 16 | 2.5 | 0.05 |  | 420
Fenstertype/ Grundlüftung | Sehr dichte Fenster, neue Fenster | Eher dichte Fenster | Durchschnitt-lich dichte Fenster | Eher undichte Fenster | Sehr undichte Fenster
Luftwechsel [h-1] | 0.05 | 0.1 | 0.2 | 0.35 | 0.5
Lüftungszustand | geschlossene Fenster | 1 von 3 Fenstern gekippt | alle Fenster gekippt | alle Fenster gekippt - querlüften | Alle Fenster voll geöffnet | Alle Fenster voll geöffnet - querlüften
Luftwechsel [h-1] |  | 1 | 2 | 3 | 10 | 20
Veränderbare Parameter | Betrachtungsseinheit Anfang | Betrachtungsseinheit Ende | Anzahl Erwachsene | Anzahl Kinder | Atemaktivität Erwachsene | Atemaktivität Kinder | Zusätzliche Fenster lüftung Luft-wechsel | Luft- wechsel gesamt | Konzverlauf
Einheit | [hh:min] | [hh:min] |  |  |  |  | [h-1] | [h-1]
Wert | 8:00 | 8:01 | 2 | 0 | 0.8 | 1.2 | 0 | 0.05 | 420
| 8:01 | 8:02 | 2 | 0 | 0.8 | 1.2 | 0 | 0.05 | 431.3286
| 8:02 | 8:03 | 2 | 0 | 0.8 | 1.2 | 0 | 0.05 | 442.6478
| 8:03 | 8:04 | 2 | 0 | 0.8 | 1.2 | 0 | 0.05 | 453.9575
| 8:04 | 8:05 | 2 | 0 | 0.8 | 1.2 | 0 | 0.05 | 465.2579
| 8:05 | 8:06 | 2 | 0 | 0.8 | 1.2 | 0 | 0.05 | 476.5488
| 8:06 | 8:07 | 2 | 0 | 0.8 | 1.2 | 0 | 0.05 | 487.8303
| 8:07 | 8:08 | 2 | 0 | 0.8 | 1.2 | 0 | 0.05 | 499.1024
| 8:08 | 8:09 | 2 | 0 | 0.8 | 1.2 | 0 | 0.05 | 510.3651
| 8:09 | 8:10 | 2 | 0 | 0.8 | 1.2 | 0 | 0.05 | 521.6185
| 8:10 | 8:11 | 2 | 0 | 0.8 | 1.2 | 0 | 0.05 | 532.8624
| 8:11 | 8:12 | 2 | 0 | 0.8 | 1.2 | 0 | 0.05 | 544.097
| 8:12 | 8:13 | 2 | 0 | 0.8 | 1.2 | 0 | 0.05 | 555.3223
| 8:13 | 8:14 | 2 | 0 | 0.8 | 1.2 | 0 | 0.05 | 566.5382
| 8:14 | 8:15 | 2 | 0 | 0.8 | 1.2 | 0 | 0.05 | 577.7447
| 8:15 | 8:16 | 2 | 0 | 0.8 | 1.2 | 0 | 0.05 | 588.9419
| 8:16 | 8:17 | 2 | 0 | 0.8 | 1.2 | 0 | 0.05 | 600.1298
| 8:17 | 8:18 | 2 | 0 | 0.8 | 1.2 | 0 | 0.05 | 611.3084
| 8:18 | 8:19 | 2 | 0 | 0.8 | 1.2 | 0 | 0.05 | 622.4776
| 8:19 | 8:20 | 2 | 0 | 0.8 | 1.2 | 0 | 0.05 | 633.6376
| 8:20 | 8:21 | 2 | 0 | 0.8 | 1.2 | 0 | 0.05 | 644.7882
| 8:21 | 8:22 | 2 | 0 | 0.8 | 1.2 | 0 | 0.05 | 655.9296
| 8:22 | 8:23 | 2 | 0 | 0.8 | 1.2 | 0 | 0.05 | 667.0617
| 8:23 | 8:24 | 2 | 0 | 0.8 | 1.2 | 0 | 0.05 | 678.1845
| 8:24 | 8:25 | 2 | 0 | 0.8 | 1.2 | 0 | 0.05 | 689.298
| 8:25 | 8:26 | 2 | 0 | 0.8 | 1.2 | 0 | 0.05 | 700.4023
| 8:26 | 8:27 | 2 | 0 | 0.8 | 1.2 | 0 | 0.05 | 711.4974
| 8:27 | 8:28 | 2 | 0 | 0.8 | 1.2 | 0 | 0.05 | 722.5832
| 8:28 | 8:29 | 2 | 0 | 0.8 | 1.2 | 0 | 0.05 | 733.6597
| 8:29 | 8:30 | 2 | 0 | 0.8 | 1.2 | 0 | 0.05 | 744.7271
| 8:30 | 8:31 | 2 | 0 | 0.8 | 1.2 | 0 | 0.05 | 755.7852
| 8:31 | 8:32 | 2 | 0 | 0.8 | 1.2 | 0 | 0.05 | 766.8341
| 8:32 | 8:33 | 2 | 0 | 0.8 | 1.2 | 0 | 0.05 | 777.8738
| 8:33 | 8:34 | 2 | 0 | 0.8 | 1.2 | 0 | 0.05 | 788.9043
| 8:34 | 8:35 | 2 | 0 | 0.8 | 1.2 | 0 | 0.05 | 799.9256
| 8:35 | 8:36 | 2 | 0 | 0.8 | 1.2 | 0 | 0.05 | 810.9378
| 8:36 | 8:37 | 2 | 0 | 0.8 | 1.2 | 0 | 0.05 | 821.9407
| 8:37 | 8:38 | 2 | 0 | 0.8 | 1.2 | 0 | 0.05 | 832.9345
| 8:38 | 8:39 | 2 | 0 | 0.8 | 1.2 | 0 | 0.05 | 843.9192
| 8:39 | 8:40 | 2 | 0 | 0.8 | 1.2 | 0 | 0.05 | 854.8947
| 8:40 | 8:41 | 2 | 0 | 0.8 | 1.2 | 0 | 0.05 | 865.861
| 8:41 | 8:42 | 2 | 0 | 0.8 | 1.2 | 0 | 0.05 | 876.8182
| 8:42 | 8:43 | 2 | 0 | 0.8 | 1.2 | 0 | 0.05 | 887.7663
| 8:43 | 8:44 | 2 | 0 | 0.8 | 1.2 | 0 | 0.05 | 898.7053
| 8:44 | 8:45 | 2 | 0 | 0.8 | 1.2 | 0 | 0.05 | 909.6352
| 8:45 | 8:46 | 2 | 0 | 0.8 | 1.2 | 0 | 0.05 | 920.5559
| 8:46 | 8:47 | 2 | 0 | 0.8 | 1.2 | 0 | 0.05 | 931.4676
| 8:47 | 8:48 | 2 | 0 | 0.8 | 1.2 | 0 | 0.05 | 942.3701
| 8:48 | 8:49 | 2 | 0 | 0.8 | 1.2 | 0 | 0.05 | 953.2636
| 8:49 | 8:50 | 2 | 0 | 0.8 | 1.2 | 0 | 0.05 | 964.148
| 8:50 | 8:51 | 2 | 0 | 0.8 | 1.2 | 0 | 0.05 | 975.0234
| 8:51 | 8:52 | 2 | 0 | 0.8 | 1.2 | 0 | 0.05 | 985.8897
| 8:52 | 8:53 | 2 | 0 | 0.8 | 1.2 | 0 | 0.05 | 996.7469
| 8:53 | 8:54 | 2 | 0 | 0.8 | 1.2 | 0 | 0.05 | 1007.5951
| 8:54 | 8:55 | 2 | 0 | 0.8 | 1.2 | 0 | 0.05 | 1018.4342
| 8:55 | 8:56 | 2 | 0 | 0.8 | 1.2 | 0 | 0.05 | 1029.2644
| 8:56 | 8:57 | 2 | 0 | 0.8 | 1.2 | 0 | 0.05 | 1040.0855
| 8:57 | 8:58 | 2 | 0 | 0.8 | 1.2 | 0 | 0.05 | 1050.8976
| 8:58 | 8:59 | 2 | 0 | 0.8 | 1.2 | 0 | 0.05 | 1061.7006
| 8:59 | 9:00 | 2 | 0 | 0.8 | 1.2 | 0 | 0.05 | 1072.4947
| 9:00 | 9:01 | 2 | 0 | 0.8 | 1.2 | 0 | 0.05 | 1083.2798
| 9:01 | 9:02 | 2 | 0 | 0.8 | 1.2 | 0 | 0.05 | 1094.0559
| 9:02 | 9:03 | 2 | 0 | 0.8 | 1.2 | 0 | 0.05 | 1104.8231
| 9:03 | 9:04 | 2 | 0 | 0.8 | 1.2 | 0 | 0.05 | 1115.5812
| 9:04 | 9:05 | 2 | 0 | 0.8 | 1.2 | 0 | 0.05 | 1126.3304
| 9:05 | 9:06 | 2 | 0 | 0.8 | 1.2 | 0 | 0.05 | 1137.0707
| 9:06 | 9:07 | 2 | 0 | 0.8 | 1.2 | 0 | 0.05 | 1147.802
| 9:07 | 9:08 | 2 | 0 | 0.8 | 1.2 | 0 | 0.05 | 1158.5244
| 9:08 | 9:09 | 2 | 0 | 0.8 | 1.2 | 0 | 0.05 | 1169.2378
| 9:09 | 9:10 | 2 | 0 | 0.8 | 1.2 | 0 | 0.05 | 1179.9423
| 9:10 | 9:11 | 2 | 0 | 0.8 | 1.2 | 0 | 0.05 | 1190.6379
| 9:11 | 9:12 | 2 | 0 | 0.8 | 1.2 | 0 | 0.05 | 1201.3246
| 9:12 | 9:13 | 2 | 0 | 0.8 | 1.2 | 0 | 0.05 | 1212.0023
| 9:13 | 9:14 | 2 | 0 | 0.8 | 1.2 | 0 | 0.05 | 1222.6712
| 9:14 | 9:15 | 2 | 0 | 0.8 | 1.2 | 0 | 0.05 | 1233.3312
| 9:15 | 9:16 | 2 | 0 | 0.8 | 1.2 | 0 | 0.05 | 1243.9823
| 9:16 | 9:17 | 2 | 0 | 0.8 | 1.2 | 0 | 0.05 | 1254.6246
| 9:17 | 9:18 | 2 | 0 | 0.8 | 1.2 | 0 | 0.05 | 1265.258
| 9:18 | 9:19 | 2 | 0 | 0.8 | 1.2 | 0 | 0.05 | 1275.8825
| 9:19 | 9:20 | 2 | 0 | 0.8 | 1.2 | 0 | 0.05 | 1286.4982
| 9:20 | 9:21 | 2 | 0 | 0.8 | 1.2 | 0 | 0.05 | 1297.105
| 9:21 | 9:22 | 2 | 0 | 0.8 | 1.2 | 0 | 0.05 | 1307.703
| 9:22 | 9:23 | 2 | 0 | 0.8 | 1.2 | 0 | 0.05 | 1318.2922
| 9:23 | 9:24 | 2 | 0 | 0.8 | 1.2 | 0 | 0.05 | 1328.8725
| 9:24 | 9:25 | 2 | 0 | 0.8 | 1.2 | 0 | 0.05 | 1339.444
| 9:25 | 9:26 | 2 | 0 | 0.8 | 1.2 | 0 | 0.05 | 1350.0068
| 9:26 | 9:27 | 2 | 0 | 0.8 | 1.2 | 0 | 0.05 | 1360.5607
| 9:27 | 9:28 | 2 | 0 | 0.8 | 1.2 | 0 | 0.05 | 1371.1058
| 9:28 | 9:29 | 2 | 0 | 0.8 | 1.2 | 0 | 0.05 | 1381.6422
| 9:29 | 9:30 | 2 | 0 | 0.8 | 1.2 | 0 | 0.05 | 1392.1698
| 9:30 | 9:31 | 2 | 0 | 0.8 | 1.2 | 0 | 0.05 | 1402.6886
| 9:31 | 9:32 | 2 | 0 | 0.8 | 1.2 | 0 | 0.05 | 1413.1986
| 9:32 | 9:33 | 2 | 0 | 0.8 | 1.2 | 0 | 0.05 | 1423.6999
| 9:33 | 9:34 | 2 | 0 | 0.8 | 1.2 | 0 | 0.05 | 1434.1925
| 9:34 | 9:35 | 2 | 0 | 0.8 | 1.2 | 0 | 0.05 | 1444.6763
| 9:35 | 9:36 | 2 | 0 | 0.8 | 1.2 | 0 | 0.05 | 1455.1513
| 9:36 | 9:37 | 2 | 0 | 0.8 | 1.2 | 0 | 0.05 | 1465.6177
| 9:37 | 9:38 | 2 | 0 | 0.8 | 1.2 | 0 | 0.05 | 1476.0753
| 9:38 | 9:39 | 2 | 0 | 0.8 | 1.2 | 0 | 0.05 | 1486.5242
| 9:39 | 9:40 | 2 | 0 | 0.8 | 1.2 | 0 | 0.05 | 1496.9644
| 9:40 | 9:41 | 2 | 0 | 0.8 | 1.2 | 0 | 0.05 | 1507.396
| 9:41 | 9:42 | 2 | 0 | 0.8 | 1.2 | 0 | 0.05 | 1517.8188
| 9:42 | 9:43 | 2 | 0 | 0.8 | 1.2 | 0 | 0.05 | 1528.2329
| 9:43 | 9:44 | 2 | 0 | 0.8 | 1.2 | 0 | 0.05 | 1538.6384
| 9:44 | 9:45 | 2 | 0 | 0.8 | 1.2 | 0 | 0.05 | 1549.0352
| 9:45 | 9:46 | 2 | 0 | 0.8 | 1.2 | 0 | 0.05 | 1559.4233
| 9:46 | 9:47 | 2 | 0 | 0.8 | 1.2 | 0 | 0.05 | 1569.8028
| 9:47 | 9:48 | 2 | 0 | 0.8 | 1.2 | 0 | 0.05 | 1580.1737
| 9:48 | 9:49 | 2 | 0 | 0.8 | 1.2 | 0 | 0.05 | 1590.5359
| 9:49 | 9:50 | 2 | 0 | 0.8 | 1.2 | 0 | 0.05 | 1600.8895
| 9:50 | 9:51 | 2 | 0 | 0.8 | 1.2 | 0 | 0.05 | 1611.2344
| 9:51 | 9:52 | 2 | 0 | 0.8 | 1.2 | 0 | 0.05 | 1621.5707
| 9:52 | 9:53 | 2 | 0 | 0.8 | 1.2 | 0 | 0.05 | 1631.8985
| 9:53 | 9:54 | 2 | 0 | 0.8 | 1.2 | 0 | 0.05 | 1642.2176
| 9:54 | 9:55 | 2 | 0 | 0.8 | 1.2 | 0 | 0.05 | 1652.5281
| 9:55 | 9:56 | 2 | 0 | 0.8 | 1.2 | 0 | 0.05 | 1662.83
| 9:56 | 9:57 | 2 | 0 | 0.8 | 1.2 | 0 | 0.05 | 1673.1234
| 9:57 | 9:58 | 2 | 0 | 0.8 | 1.2 | 0 | 0.05 | 1683.4082
| 9:58 | 9:59 | 2 | 0 | 0.8 | 1.2 | 0 | 0.05 | 1693.6844
| 9:59 | 10:00 | 2 | 0 | 0.8 | 1.2 | 0 | 0.05 | 1703.952
| 10:00 | 10:01 | 2 | 0 | 0.8 | 1.2 | 0 | 0.05 | 1714.2111
| 10:01 | 10:02 | 2 | 0 | 0.8 | 1.2 | 0 | 0.05 | 1724.4617
| 10:02 | 10:03 | 2 | 0 | 0.8 | 1.2 | 0 | 0.05 | 1734.7037
| 10:03 | 10:04 | 2 | 0 | 0.8 | 1.2 | 0 | 0.05 | 1744.9372
| 10:04 | 10:05 | 2 | 0 | 0.8 | 1.2 | 0 | 0.05 | 1755.1621
| 10:05 | 10:06 | 2 | 0 | 0.8 | 1.2 | 0 | 0.05 | 1765.3786
| 10:06 | 10:07 | 2 | 0 | 0.8 | 1.2 | 0 | 0.05 | 1775.5865
| 10:07 | 10:08 | 2 | 0 | 0.8 | 1.2 | 0 | 0.05 | 1785.7859
| 10:08 | 10:09 | 2 | 0 | 0.8 | 1.2 | 0 | 0.05 | 1795.9769
| 10:09 | 10:10 | 2 | 0 | 0.8 | 1.2 | 0 | 0.05 | 1806.1593
| 10:10 | 10:11 | 2 | 0 | 0.8 | 1.2 | 0 | 0.05 | 1816.3333
| 10:11 | 10:12 | 2 | 0 | 0.8 | 1.2 | 0 | 0.05 | 1826.4987
| 10:12 | 10:13 | 2 | 0 | 0.8 | 1.2 | 0 | 0.05 | 1836.6558
| 10:13 | 10:14 | 2 | 0 | 0.8 | 1.2 | 0 | 0.05 | 1846.8043
| 10:14 | 10:15 | 2 | 0 | 0.8 | 1.2 | 0 | 0.05 | 1856.9444
| 10:15 | 10:16 | 2 | 0 | 0.8 | 1.2 | 0 | 0.05 | 1867.0761
| 10:16 | 10:17 | 2 | 0 | 0.8 | 1.2 | 0 | 0.05 | 1877.1993
| 10:17 | 10:18 | 2 | 0 | 0.8 | 1.2 | 0 | 0.05 | 1887.3141
| 10:18 | 10:19 | 2 | 0 | 0.8 | 1.2 | 0 | 0.05 | 1897.4204
| 10:19 | 10:20 | 2 | 0 | 0.8 | 1.2 | 0 | 0.05 | 1907.5184
| 10:20 | 10:21 | 2 | 0 | 0.8 | 1.2 | 0 | 0.05 | 1917.6079
| 10:21 | 10:22 | 2 | 0 | 0.8 | 1.2 | 0 | 0.05 | 1927.689
| 10:22 | 10:23 | 2 | 0 | 0.8 | 1.2 | 0 | 0.05 | 1937.7618
| 10:23 | 10:24 | 2 | 0 | 0.8 | 1.2 | 0 | 0.05 | 1947.8261
| 10:24 | 10:25 | 2 | 0 | 0.8 | 1.2 | 0 | 0.05 | 1957.8821
| 10:25 | 10:26 | 2 | 0 | 0.8 | 1.2 | 0 | 0.05 | 1967.9296
| 10:26 | 10:27 | 2 | 0 | 0.8 | 1.2 | 0 | 0.05 | 1977.9688
| 10:27 | 10:28 | 2 | 0 | 0.8 | 1.2 | 0 | 0.05 | 1987.9997
| 10:28 | 10:29 | 2 | 0 | 0.8 | 1.2 | 0 | 0.05 | 1998.0222
| 10:29 | 10:30 | 2 | 0 | 0.8 | 1.2 | 0 | 0.05 | 2008.0363
| 10:30 | 10:31 | 2 | 0 | 0.8 | 1.2 | 0 | 0.05 | 2018.0421
| 10:31 | 10:32 | 2 | 0 | 0.8 | 1.2 | 0 | 0.05 | 2028.0396
| 10:32 | 10:33 | 2 | 0 | 0.8 | 1.2 | 0 | 0.05 | 2038.0287
| 10:33 | 10:34 | 2 | 0 | 0.8 | 1.2 | 0 | 0.05 | 2048.0095
| 10:34 | 10:35 | 2 | 0 | 0.8 | 1.2 | 0 | 0.05 | 2057.982
| 10:35 | 10:36 | 2 | 0 | 0.8 | 1.2 | 0 | 0.05 | 2067.9462
| 10:36 | 10:37 | 2 | 0 | 0.8 | 1.2 | 0 | 0.05 | 2077.9021
| 10:37 | 10:38 | 2 | 0 | 0.8 | 1.2 | 0 | 0.05 | 2087.8497
| 10:38 | 10:39 | 2 | 0 | 0.8 | 1.2 | 0 | 0.05 | 2097.7891
| 10:39 | 10:40 | 2 | 0 | 0.8 | 1.2 | 0 | 0.05 | 2107.7201
| 10:40 | 10:41 | 2 | 0 | 0.8 | 1.2 | 0 | 0.05 | 2117.6429
| 10:41 | 10:42 | 2 | 0 | 0.8 | 1.2 | 0 | 0.05 | 2127.5574
| 10:42 | 10:43 | 2 | 0 | 0.8 | 1.2 | 0 | 0.05 | 2137.4636
| 10:43 | 10:44 | 2 | 0 | 0.8 | 1.2 | 0 | 0.05 | 2147.3616
| 10:44 | 10:45 | 2 | 0 | 0.8 | 1.2 | 0 | 0.05 | 2157.2513
| 10:45 | 10:46 | 2 | 0 | 0.8 | 1.2 | 0 | 0.05 | 2167.1328
| 10:46 | 10:47 | 2 | 0 | 0.8 | 1.2 | 0 | 0.05 | 2177.0061
| 10:47 | 10:48 | 2 | 0 | 0.8 | 1.2 | 0 | 0.05 | 2186.8712
| 10:48 | 10:49 | 2 | 0 | 0.8 | 1.2 | 0 | 0.05 | 2196.728
| 10:49 | 10:50 | 2 | 0 | 0.8 | 1.2 | 0 | 0.05 | 2206.5766
| 10:50 | 10:51 | 2 | 0 | 0.8 | 1.2 | 0 | 0.05 | 2216.417
| 10:51 | 10:52 | 2 | 0 | 0.8 | 1.2 | 0 | 0.05 | 2226.2493
| 10:52 | 10:53 | 2 | 0 | 0.8 | 1.2 | 0 | 0.05 | 2236.0733
| 10:53 | 10:54 | 2 | 0 | 0.8 | 1.2 | 0 | 0.05 | 2245.8891
| 10:54 | 10:55 | 2 | 0 | 0.8 | 1.2 | 0 | 0.05 | 2255.6968
| 10:55 | 10:56 | 2 | 0 | 0.8 | 1.2 | 0 | 0.05 | 2265.4963
| 10:56 | 10:57 | 2 | 0 | 0.8 | 1.2 | 0 | 0.05 | 2275.2877
| 10:57 | 10:58 | 2 | 0 | 0.8 | 1.2 | 0 | 0.05 | 2285.0708
| 10:58 | 10:59 | 2 | 0 | 0.8 | 1.2 | 0 | 0.05 | 2294.8459
| 10:59 | 11:00 | 2 | 0 | 0.8 | 1.2 | 0 | 0.05 | 2304.6128
| 11:00 | 11:01 | 2 | 0 | 0.8 | 1.2 | 0 | 0.05 | 2314.3715
| 11:01 | 11:02 | 2 | 0 | 0.8 | 1.2 | 0 | 0.05 | 2324.1221
| 11:02 | 11:03 | 2 | 0 | 0.8 | 1.2 | 0 | 0.05 | 2333.8647
| 11:03 | 11:04 | 2 | 0 | 0.8 | 1.2 | 0 | 0.05 | 2343.599
| 11:04 | 11:05 | 2 | 0 | 0.8 | 1.2 | 0 | 0.05 | 2353.3253
| 11:05 | 11:06 | 2 | 0 | 0.8 | 1.2 | 0 | 0.05 | 2363.0435
| 11:06 | 11:07 | 2 | 0 | 0.8 | 1.2 | 0 | 0.05 | 2372.7536
| 11:07 | 11:08 | 2 | 0 | 0.8 | 1.2 | 0 | 0.05 | 2382.4556
| 11:08 | 11:09 | 2 | 0 | 0.8 | 1.2 | 0 | 0.05 | 2392.1495
| 11:09 | 11:10 | 2 | 0 | 0.8 | 1.2 | 0 | 0.05 | 2401.8353
| 11:10 | 11:11 | 2 | 0 | 0.8 | 1.2 | 0 | 0.05 | 2411.5131
| 11:11 | 11:12 | 2 | 0 | 0.8 | 1.2 | 0 | 0.05 | 2421.1828
| 11:12 | 11:13 | 2 | 0 | 0.8 | 1.2 | 0 | 0.05 | 2430.8445
| 11:13 | 11:14 | 2 | 0 | 0.8 | 1.2 | 0 | 0.05 | 2440.4981
| 11:14 | 11:15 | 2 | 0 | 0.8 | 1.2 | 0 | 0.05 | 2450.1436
| 11:15 | 11:16 | 2 | 0 | 0.8 | 1.2 | 0 | 0.05 | 2459.7812
| 11:16 | 11:17 | 2 | 0 | 0.8 | 1.2 | 0 | 0.05 | 2469.4107
| 11:17 | 11:18 | 2 | 0 | 0.8 | 1.2 | 0 | 0.05 | 2479.0322
| 11:18 | 11:19 | 2 | 0 | 0.8 | 1.2 | 0 | 0.05 | 2488.6456
| 11:19 | 11:20 | 2 | 0 | 0.8 | 1.2 | 0 | 0.05 | 2498.2511
| 11:20 | 11:21 | 2 | 0 | 0.8 | 1.2 | 0 | 0.05 | 2507.8485
| 11:21 | 11:22 | 2 | 0 | 0.8 | 1.2 | 0 | 0.05 | 2517.438
| 11:22 | 11:23 | 2 | 0 | 0.8 | 1.2 | 0 | 0.05 | 2527.0195
| 11:23 | 11:24 | 2 | 0 | 0.8 | 1.2 | 0 | 0.05 | 2536.593
| 11:24 | 11:25 | 2 | 0 | 0.8 | 1.2 | 0 | 0.05 | 2546.1585
| 11:25 | 11:26 | 2 | 0 | 0.8 | 1.2 | 0 | 0.05 | 2555.716
| 11:26 | 11:27 | 2 | 0 | 0.8 | 1.2 | 0 | 0.05 | 2565.2656
| 11:27 | 11:28 | 2 | 0 | 0.8 | 1.2 | 0 | 0.05 | 2574.8073
| 11:28 | 11:29 | 2 | 0 | 0.8 | 1.2 | 0 | 0.05 | 2584.341
| 11:29 | 11:30 | 2 | 0 | 0.8 | 1.2 | 0 | 0.05 | 2593.8667
| 11:30 | 11:31 | 2 | 0 | 0.8 | 1.2 | 0 | 0.05 | 2603.3845
| 11:31 | 11:32 | 2 | 0 | 0.8 | 1.2 | 0 | 0.05 | 2612.8944
| 11:32 | 11:33 | 2 | 0 | 0.8 | 1.2 | 0 | 0.05 | 2622.3964
| 11:33 | 11:34 | 2 | 0 | 0.8 | 1.2 | 0 | 0.05 | 2631.8904
| 11:34 | 11:35 | 2 | 0 | 0.8 | 1.2 | 0 | 0.05 | 2641.3765
| 11:35 | 11:36 | 2 | 0 | 0.8 | 1.2 | 0 | 0.05 | 2650.8548
| 11:36 | 11:37 | 2 | 0 | 0.8 | 1.2 | 0 | 0.05 | 2660.3251
| 11:37 | 11:38 | 2 | 0 | 0.8 | 1.2 | 0 | 0.05 | 2669.7876
| 11:38 | 11:39 | 2 | 0 | 0.8 | 1.2 | 0 | 0.05 | 2679.2421
| 11:39 | 11:40 | 2 | 0 | 0.8 | 1.2 | 0 | 0.05 | 2688.6888
| 11:40 | 11:41 | 2 | 0 | 0.8 | 1.2 | 0 | 0.05 | 2698.1277
| 11:41 | 11:42 | 2 | 0 | 0.8 | 1.2 | 0 | 0.05 | 2707.5586
| 11:42 | 11:43 | 2 | 0 | 0.8 | 1.2 | 0 | 0.05 | 2716.9817
| 11:43 | 11:44 | 2 | 0 | 0.8 | 1.2 | 0 | 0.05 | 2726.397
| 11:44 | 11:45 | 2 | 0 | 0.8 | 1.2 | 0 | 0.05 | 2735.8044
| 11:45 | 11:46 | 2 | 0 | 0.8 | 1.2 | 0 | 0.05 | 2745.204
| 11:46 | 11:47 | 2 | 0 | 0.8 | 1.2 | 0 | 0.05 | 2754.5957
| 11:47 | 11:48 | 2 | 0 | 0.8 | 1.2 | 0 | 0.05 | 2763.9797
| 11:48 | 11:49 | 2 | 0 | 0.8 | 1.2 | 0 | 0.05 | 2773.3558
| 11:49 | 11:50 | 2 | 0 | 0.8 | 1.2 | 0 | 0.05 | 2782.7241
| 11:50 | 11:51 | 2 | 0 | 0.8 | 1.2 | 0 | 0.05 | 2792.0846
| 11:51 | 11:52 | 2 | 0 | 0.8 | 1.2 | 0 | 0.05 | 2801.4373
| 11:52 | 11:53 | 2 | 0 | 0.8 | 1.2 | 0 | 0.05 | 2810.7822
| 11:53 | 11:54 | 2 | 0 | 0.8 | 1.2 | 0 | 0.05 | 2820.1193
| 11:54 | 11:55 | 2 | 0 | 0.8 | 1.2 | 0 | 0.05 | 2829.4487
| 11:55 | 11:56 | 2 | 0 | 0.8 | 1.2 | 0 | 0.05 | 2838.7702
| 11:56 | 11:57 | 2 | 0 | 0.8 | 1.2 | 0 | 0.05 | 2848.084
| 11:57 | 11:58 | 2 | 0 | 0.8 | 1.2 | 0 | 0.05 | 2857.3901
| 11:58 | 11:59 | 2 | 0 | 0.8 | 1.2 | 0 | 0.05 | 2866.6884
| 11:59 | 12:00 | 2 | 0 | 0.8 | 1.2 | 0 | 0.05 | 2875.9789
| 12:00 | 12:01 | 2 | 0 | 0.8 | 1.2 | 0 | 0.05 | 2885.2618
| 12:01 | 12:02 | 2 | 0 | 0.8 | 1.2 | 0 | 0.05 | 2894.5368
| 12:02 | 12:03 | 2 | 0 | 0.8 | 1.2 | 0 | 0.05 | 2903.8042
| 12:03 | 12:04 | 2 | 0 | 0.8 | 1.2 | 0 | 0.05 | 2913.0638
| 12:04 | 12:05 | 2 | 0 | 0.8 | 1.2 | 0 | 0.05 | 2922.3158
| 12:05 | 12:06 | 2 | 0 | 0.8 | 1.2 | 0 | 0.05 | 2931.56
| 12:06 | 12:07 | 2 | 0 | 0.8 | 1.2 | 0 | 0.05 | 2940.7965
| 12:07 | 12:08 | 2 | 0 | 0.8 | 1.2 | 0 | 0.05 | 2950.0253
| 12:08 | 12:09 | 2 | 0 | 0.8 | 1.2 | 0 | 0.05 | 2959.2465
| 12:09 | 12:10 | 2 | 0 | 0.8 | 1.2 | 0 | 0.05 | 2968.4599
| 12:10 | 12:11 | 2 | 0 | 0.8 | 1.2 | 0 | 0.05 | 2977.6657
| 12:11 | 12:12 | 2 | 0 | 0.8 | 1.2 | 0 | 0.05 | 2986.8638
| 12:12 | 12:13 | 2 | 0 | 0.8 | 1.2 | 0 | 0.05 | 2996.0543
| 12:13 | 12:14 | 2 | 0 | 0.8 | 1.2 | 0 | 0.05 | 3005.237
| 12:14 | 12:15 | 2 | 0 | 0.8 | 1.2 | 0 | 0.05 | 3014.4122
| 12:15 | 12:16 | 2 | 0 | 0.8 | 1.2 | 0 | 0.05 | 3023.5797
| 12:16 | 12:17 | 2 | 0 | 0.8 | 1.2 | 0 | 0.05 | 3032.7396
| 12:17 | 12:18 | 2 | 0 | 0.8 | 1.2 | 0 | 0.05 | 3041.8918
| 12:18 | 12:19 | 2 | 0 | 0.8 | 1.2 | 0 | 0.05 | 3051.0364
| 12:19 | 12:20 | 2 | 0 | 0.8 | 1.2 | 0 | 0.05 | 3060.1734
| 12:20 | 12:21 | 2 | 0 | 0.8 | 1.2 | 0 | 0.05 | 3069.3028
| 12:21 | 12:22 | 2 | 0 | 0.8 | 1.2 | 0 | 0.05 | 3078.4246
| 12:22 | 12:23 | 2 | 0 | 0.8 | 1.2 | 0 | 0.05 | 3087.5388
| 12:23 | 12:24 | 2 | 0 | 0.8 | 1.2 | 0 | 0.05 | 3096.6453
| 12:24 | 12:25 | 2 | 0 | 0.8 | 1.2 | 0 | 0.05 | 3105.7443
| 12:25 | 12:26 | 2 | 0 | 0.8 | 1.2 | 0 | 0.05 | 3114.8358
| 12:26 | 12:27 | 2 | 0 | 0.8 | 1.2 | 0 | 0.05 | 3123.9196
| 12:27 | 12:28 | 2 | 0 | 0.8 | 1.2 | 0 | 0.05 | 3132.9959
| 12:28 | 12:29 | 2 | 0 | 0.8 | 1.2 | 0 | 0.05 | 3142.0646
| 12:29 | 12:30 | 2 | 0 | 0.8 | 1.2 | 0 | 0.05 | 3151.1258
| 12:30 | 12:31 | 2 | 0 | 0.8 | 1.2 | 0 | 0.05 | 3160.1794
| 12:31 | 12:32 | 2 | 0 | 0.8 | 1.2 | 0 | 0.05 | 3169.2255
| 12:32 | 12:33 | 2 | 0 | 0.8 | 1.2 | 0 | 0.05 | 3178.2641
| 12:33 | 12:34 | 2 | 0 | 0.8 | 1.2 | 0 | 0.05 | 3187.2951
| 12:34 | 12:35 | 2 | 0 | 0.8 | 1.2 | 0 | 0.05 | 3196.3186
| 12:35 | 12:36 | 2 | 0 | 0.8 | 1.2 | 0 | 0.05 | 3205.3345
| 12:36 | 12:37 | 2 | 0 | 0.8 | 1.2 | 0 | 0.05 | 3214.343
| 12:37 | 12:38 | 2 | 0 | 0.8 | 1.2 | 0 | 0.05 | 3223.344
| 12:38 | 12:39 | 2 | 0 | 0.8 | 1.2 | 0 | 0.05 | 3232.3374
| 12:39 | 12:40 | 2 | 0 | 0.8 | 1.2 | 0 | 0.05 | 3241.3234
| 12:40 | 12:41 | 2 | 0 | 0.8 | 1.2 | 0 | 0.05 | 3250.3019
| 12:41 | 12:42 | 2 | 0 | 0.8 | 1.2 | 0 | 0.05 | 3259.2729
| 12:42 | 12:43 | 2 | 0 | 0.8 | 1.2 | 0 | 0.05 | 3268.2364
| 12:43 | 12:44 | 2 | 0 | 0.8 | 1.2 | 0 | 0.05 | 3277.1925
| 12:44 | 12:45 | 2 | 0 | 0.8 | 1.2 | 0 | 0.05 | 3286.1411
| 12:45 | 12:46 | 2 | 0 | 0.8 | 1.2 | 0 | 0.05 | 3295.0823
| 12:46 | 12:47 | 2 | 0 | 0.8 | 1.2 | 0 | 0.05 | 3304.016
| 12:47 | 12:48 | 2 | 0 | 0.8 | 1.2 | 0 | 0.05 | 3312.9423
| 12:48 | 12:49 | 2 | 0 | 0.8 | 1.2 | 0 | 0.05 | 3321.8611
| 12:49 | 12:50 | 2 | 0 | 0.8 | 1.2 | 0 | 0.05 | 3330.7725
| 12:50 | 12:51 | 2 | 0 | 0.8 | 1.2 | 0 | 0.05 | 3339.6765
| 12:51 | 12:52 | 2 | 0 | 0.8 | 1.2 | 0 | 0.05 | 3348.573
| 12:52 | 12:53 | 2 | 0 | 0.8 | 1.2 | 0 | 0.05 | 3357.4622
| 12:53 | 12:54 | 2 | 0 | 0.8 | 1.2 | 0 | 0.05 | 3366.3439
| 12:54 | 12:55 | 2 | 0 | 0.8 | 1.2 | 0 | 0.05 | 3375.2183
| 12:55 | 12:56 | 2 | 0 | 0.8 | 1.2 | 0 | 0.05 | 3384.0852
| 12:56 | 12:57 | 2 | 0 | 0.8 | 1.2 | 0 | 0.05 | 3392.9448
| 12:57 | 12:58 | 2 | 0 | 0.8 | 1.2 | 0 | 0.05 | 3401.797
| 12:58 | 12:59 | 2 | 0 | 0.8 | 1.2 | 0 | 0.05 | 3410.6418
| 12:59 | 13:00 | 2 | 0 | 0.8 | 1.2 | 0 | 0.05 | 3419.4793
| 13:00 | 13:01 | 2 | 0 | 0.8 | 1.2 | 0 | 0.05 | 3428.3094
| 13:01 | 13:02 | 2 | 0 | 0.8 | 1.2 | 0 | 0.05 | 3437.1321
| 13:02 | 13:03 | 2 | 0 | 0.8 | 1.2 | 0 | 0.05 | 3445.9475
| 13:03 | 13:04 | 2 | 0 | 0.8 | 1.2 | 0 | 0.05 | 3454.7555
| 13:04 | 13:05 | 2 | 0 | 0.8 | 1.2 | 0 | 0.05 | 3463.5562
| 13:05 | 13:06 | 2 | 0 | 0.8 | 1.2 | 0 | 0.05 | 3472.3496
| 13:06 | 13:07 | 2 | 0 | 0.8 | 1.2 | 0 | 0.05 | 3481.1356
| 13:07 | 13:08 | 2 | 0 | 0.8 | 1.2 | 0 | 0.05 | 3489.9144
| 13:08 | 13:09 | 2 | 0 | 0.8 | 1.2 | 0 | 0.05 | 3498.6858
| 13:09 | 13:10 | 2 | 0 | 0.8 | 1.2 | 0 | 0.05 | 3507.4499
| 13:10 | 13:11 | 2 | 0 | 0.8 | 1.2 | 0 | 0.05 | 3516.2067
| 13:11 | 13:12 | 2 | 0 | 0.8 | 1.2 | 0 | 0.05 | 3524.9562
| 13:12 | 13:13 | 2 | 0 | 0.8 | 1.2 | 0 | 0.05 | 3533.6984
| 13:13 | 13:14 | 2 | 0 | 0.8 | 1.2 | 0 | 0.05 | 3542.4334
| 13:14 | 13:15 | 2 | 0 | 0.8 | 1.2 | 0 | 0.05 | 3551.161
| 13:15 | 13:16 | 2 | 0 | 0.8 | 1.2 | 0 | 0.05 | 3559.8814
| 13:16 | 13:17 | 2 | 0 | 0.8 | 1.2 | 0 | 0.05 | 3568.5946
| 13:17 | 13:18 | 2 | 0 | 0.8 | 1.2 | 0 | 0.05 | 3577.3005
| 13:18 | 13:19 | 2 | 0 | 0.8 | 1.2 | 0 | 0.05 | 3585.9991
| 13:19 | 13:20 | 2 | 0 | 0.8 | 1.2 | 0 | 0.05 | 3594.6905
| 13:20 | 13:21 | 2 | 0 | 0.8 | 1.2 | 0 | 0.05 | 3603.3746
| 13:21 | 13:22 | 2 | 0 | 0.8 | 1.2 | 0 | 0.05 | 3612.0515
| 13:22 | 13:23 | 2 | 0 | 0.8 | 1.2 | 0 | 0.05 | 3620.7212
| 13:23 | 13:24 | 2 | 0 | 0.8 | 1.2 | 0 | 0.05 | 3629.3836
| 13:24 | 13:25 | 2 | 0 | 0.8 | 1.2 | 0 | 0.05 | 3638.0389
| 13:25 | 13:26 | 2 | 0 | 0.8 | 1.2 | 0 | 0.05 | 3646.6869
| 13:26 | 13:27 | 2 | 0 | 0.8 | 1.2 | 0 | 0.05 | 3655.3277
| 13:27 | 13:28 | 2 | 0 | 0.8 | 1.2 | 0 | 0.05 | 3663.9614
| 13:28 | 13:29 | 2 | 0 | 0.8 | 1.2 | 0 | 0.05 | 3672.5878
| 13:29 | 13:30 | 2 | 0 | 0.8 | 1.2 | 0 | 0.05 | 3681.2071
| 13:30 | 13:31 | 2 | 0 | 0.8 | 1.2 | 0 | 0.05 | 3689.8191
| 13:31 | 13:32 | 2 | 0 | 0.8 | 1.2 | 0 | 0.05 | 3698.424
| 13:32 | 13:33 | 2 | 0 | 0.8 | 1.2 | 0 | 0.05 | 3707.0218
| 13:33 | 13:34 | 2 | 0 | 0.8 | 1.2 | 0 | 0.05 | 3715.6123
| 13:34 | 13:35 | 2 | 0 | 0.8 | 1.2 | 0 | 0.05 | 3724.1957
| 13:35 | 13:36 | 2 | 0 | 0.8 | 1.2 | 0 | 0.05 | 3732.772
| 13:36 | 13:37 | 2 | 0 | 0.8 | 1.2 | 0 | 0.05 | 3741.3411
| 13:37 | 13:38 | 2 | 0 | 0.8 | 1.2 | 0 | 0.05 | 3749.9031
| 13:38 | 13:39 | 2 | 0 | 0.8 | 1.2 | 0 | 0.05 | 3758.4579
| 13:39 | 13:40 | 2 | 0 | 0.8 | 1.2 | 0 | 0.05 | 3767.0057
| 13:40 | 13:41 | 2 | 0 | 0.8 | 1.2 | 0 | 0.05 | 3775.5463
| 13:41 | 13:42 | 2 | 0 | 0.8 | 1.2 | 0 | 0.05 | 3784.0798
| 13:42 | 13:43 | 2 | 0 | 0.8 | 1.2 | 0 | 0.05 | 3792.6061
| 13:43 | 13:44 | 2 | 0 | 0.8 | 1.2 | 0 | 0.05 | 3801.1254
| 13:44 | 13:45 | 2 | 0 | 0.8 | 1.2 | 0 | 0.05 | 3809.6376
| 13:45 | 13:46 | 2 | 0 | 0.8 | 1.2 | 0 | 0.05 | 3818.1427
| 13:46 | 13:47 | 2 | 0 | 0.8 | 1.2 | 0 | 0.05 | 3826.6407
| 13:47 | 13:48 | 2 | 0 | 0.8 | 1.2 | 0 | 0.05 | 3835.1316
| 13:48 | 13:49 | 2 | 0 | 0.8 | 1.2 | 0 | 0.05 | 3843.6155
| 13:49 | 13:50 | 2 | 0 | 0.8 | 1.2 | 0 | 0.05 | 3852.0923
| 13:50 | 13:51 | 2 | 0 | 0.8 | 1.2 | 0 | 0.05 | 3860.562
| 13:51 | 13:52 | 2 | 0 | 0.8 | 1.2 | 0 | 0.05 | 3869.0247
| 13:52 | 13:53 | 2 | 0 | 0.8 | 1.2 | 0 | 0.05 | 3877.4803
| 13:53 | 13:54 | 2 | 0 | 0.8 | 1.2 | 0 | 0.05 | 3885.9289
| 13:54 | 13:55 | 2 | 0 | 0.8 | 1.2 | 0 | 0.05 | 3894.3704
| 13:55 | 13:56 | 2 | 0 | 0.8 | 1.2 | 0 | 0.05 | 3902.8049
| 13:56 | 13:57 | 2 | 0 | 0.8 | 1.2 | 0 | 0.05 | 3911.2324
| 13:57 | 13:58 | 2 | 0 | 0.8 | 1.2 | 0 | 0.05 | 3919.6529
| 13:58 | 13:59 | 2 | 0 | 0.8 | 1.2 | 0 | 0.05 | 3928.0663
| 13:59 | 14:00 | 2 | 0 | 0.8 | 1.2 | 0 | 0.05 | 3936.4728
| 14:00 | 14:01 | 2 | 0 | 0.8 | 1.2 | 0 | 0.05 | 3944.8722
| 14:01 | 14:02 | 2 | 0 | 0.8 | 1.2 | 0 | 0.05 | 3953.2646
| 14:02 | 14:03 | 2 | 0 | 0.8 | 1.2 | 0 | 0.05 | 3961.6501
| 14:03 | 14:04 | 2 | 0 | 0.8 | 1.2 | 0 | 0.05 | 3970.0286
| 14:04 | 14:05 | 2 | 0 | 0.8 | 1.2 | 0 | 0.05 | 3978.4
| 14:05 | 14:06 | 2 | 0 | 0.8 | 1.2 | 0 | 0.05 | 3986.7646
| 14:06 | 14:07 | 2 | 0 | 0.8 | 1.2 | 0 | 0.05 | 3995.1221
| 14:07 | 14:08 | 2 | 0 | 0.8 | 1.2 | 0 | 0.05 | 4003.4727
| 14:08 | 14:09 | 2 | 0 | 0.8 | 1.2 | 0 | 0.05 | 4011.8163
| 14:09 | 14:10 | 2 | 0 | 0.8 | 1.2 | 0 | 0.05 | 4020.153
| 14:10 | 14:11 | 2 | 0 | 0.8 | 1.2 | 0 | 0.05 | 4028.4827
| 14:11 | 14:12 | 2 | 0 | 0.8 | 1.2 | 0 | 0.05 | 4036.8055
| 14:12 | 14:13 | 2 | 0 | 0.8 | 1.2 | 0 | 0.05 | 4045.1214
| 14:13 | 14:14 | 2 | 0 | 0.8 | 1.2 | 0 | 0.05 | 4053.4303
| 14:14 | 14:15 | 2 | 0 | 0.8 | 1.2 | 0 | 0.05 | 4061.7323
| 14:15 | 14:16 | 2 | 0 | 0.8 | 1.2 | 0 | 0.05 | 4070.0274
| 14:16 | 14:17 | 2 | 0 | 0.8 | 1.2 | 0 | 0.05 | 4078.3156
| 14:17 | 14:18 | 2 | 0 | 0.8 | 1.2 | 0 | 0.05 | 4086.5969
| 14:18 | 14:19 | 2 | 0 | 0.8 | 1.2 | 0 | 0.05 | 4094.8713
| 14:19 | 14:20 | 2 | 0 | 0.8 | 1.2 | 0 | 0.05 | 4103.1388
| 14:20 | 14:21 | 2 | 0 | 0.8 | 1.2 | 0 | 0.05 | 4111.3994
| 14:21 | 14:22 | 2 | 0 | 0.8 | 1.2 | 0 | 0.05 | 4119.6531
| 14:22 | 14:23 | 2 | 0 | 0.8 | 1.2 | 0 | 0.05 | 4127.9
| 14:23 | 14:24 | 2 | 0 | 0.8 | 1.2 | 0 | 0.05 | 4136.14
| 14:24 | 14:25 | 2 | 0 | 0.8 | 1.2 | 0 | 0.05 | 4144.3731
| 14:25 | 14:26 | 2 | 0 | 0.8 | 1.2 | 0 | 0.05 | 4152.5994
| 14:26 | 14:27 | 2 | 0 | 0.8 | 1.2 | 0 | 0.05 | 4160.8188
| 14:27 | 14:28 | 2 | 0 | 0.8 | 1.2 | 0 | 0.05 | 4169.0313
| 14:28 | 14:29 | 2 | 0 | 0.8 | 1.2 | 0 | 0.05 | 4177.237
| 14:29 | 14:30 | 2 | 0 | 0.8 | 1.2 | 0 | 0.05 | 4185.4359
| 14:30 | 14:31 | 2 | 0 | 0.8 | 1.2 | 0 | 0.05 | 4193.628
| 14:31 | 14:32 | 2 | 0 | 0.8 | 1.2 | 0 | 0.05 | 4201.8132
| 14:32 | 14:33 | 2 | 0 | 0.8 | 1.2 | 0 | 0.05 | 4209.9916
| 14:33 | 14:34 | 2 | 0 | 0.8 | 1.2 | 0 | 0.05 | 4218.1632
| 14:34 | 14:35 | 2 | 0 | 0.8 | 1.2 | 0 | 0.05 | 4226.328
| 14:35 | 14:36 | 2 | 0 | 0.8 | 1.2 | 0 | 0.05 | 4234.486
| 14:36 | 14:37 | 2 | 0 | 0.8 | 1.2 | 0 | 0.05 | 4242.6372
| 14:37 | 14:38 | 2 | 0 | 0.8 | 1.2 | 0 | 0.05 | 4250.7816
| 14:38 | 14:39 | 2 | 0 | 0.8 | 1.2 | 0 | 0.05 | 4258.9193
| 14:39 | 14:40 | 2 | 0 | 0.8 | 1.2 | 0 | 0.05 | 4267.0501
| 14:40 | 14:41 | 2 | 0 | 0.8 | 1.2 | 0 | 0.05 | 4275.1742
| 14:41 | 14:42 | 2 | 0 | 0.8 | 1.2 | 0 | 0.05 | 4283.2915
| 14:42 | 14:43 | 2 | 0 | 0.8 | 1.2 | 0 | 0.05 | 4291.402
| 14:43 | 14:44 | 2 | 0 | 0.8 | 1.2 | 0 | 0.05 | 4299.5058
| 14:44 | 14:45 | 2 | 0 | 0.8 | 1.2 | 0 | 0.05 | 4307.6029
| 14:45 | 14:46 | 2 | 0 | 0.8 | 1.2 | 0 | 0.05 | 4315.6931
| 14:46 | 14:47 | 2 | 0 | 0.8 | 1.2 | 0 | 0.05 | 4323.7767
| 14:47 | 14:48 | 2 | 0 | 0.8 | 1.2 | 0 | 0.05 | 4331.8535
| 14:48 | 14:49 | 2 | 0 | 0.8 | 1.2 | 0 | 0.05 | 4339.9236
| 14:49 | 14:50 | 2 | 0 | 0.8 | 1.2 | 0 | 0.05 | 4347.987
| 14:50 | 14:51 | 2 | 0 | 0.8 | 1.2 | 0 | 0.05 | 4356.0436
| 14:51 | 14:52 | 2 | 0 | 0.8 | 1.2 | 0 | 0.05 | 4364.0936
| 14:52 | 14:53 | 2 | 0 | 0.8 | 1.2 | 0 | 0.05 | 4372.1368
| 14:53 | 14:54 | 2 | 0 | 0.8 | 1.2 | 0 | 0.05 | 4380.1734
| 14:54 | 14:55 | 2 | 0 | 0.8 | 1.2 | 0 | 0.05 | 4388.2032
| 14:55 | 14:56 | 2 | 0 | 0.8 | 1.2 | 0 | 0.05 | 4396.2263
| 14:56 | 14:57 | 2 | 0 | 0.8 | 1.2 | 0 | 0.05 | 4404.2428
| 14:57 | 14:58 | 2 | 0 | 0.8 | 1.2 | 0 | 0.05 | 4412.2526
| 14:58 | 14:59 | 2 | 0 | 0.8 | 1.2 | 0 | 0.05 | 4420.2557
| 14:59 | 15:00 | 2 | 0 | 0.8 | 1.2 | 0 | 0.05 | 4428.2522
| 15:00 | 15:01 | 2 | 0 | 0.8 | 1.2 | 0 | 0.05 | 4436.242
| 15:01 | 15:02 | 2 | 0 | 0.8 | 1.2 | 0 | 0.05 | 4444.2251
| 15:02 | 15:03 | 2 | 0 | 0.8 | 1.2 | 0 | 0.05 | 4452.2016
| 15:03 | 15:04 | 2 | 0 | 0.8 | 1.2 | 0 | 0.05 | 4460.1715
| 15:04 | 15:05 | 2 | 0 | 0.8 | 1.2 | 0 | 0.05 | 4468.1347
| 15:05 | 15:06 | 2 | 0 | 0.8 | 1.2 | 0 | 0.05 | 4476.0912
| 15:06 | 15:07 | 2 | 0 | 0.8 | 1.2 | 0 | 0.05 | 4484.0412
| 15:07 | 15:08 | 2 | 0 | 0.8 | 1.2 | 0 | 0.05 | 4491.9845
| 15:08 | 15:09 | 2 | 0 | 0.8 | 1.2 | 0 | 0.05 | 4499.9212
| 15:09 | 15:10 | 2 | 0 | 0.8 | 1.2 | 0 | 0.05 | 4507.8513
| 15:10 | 15:11 | 2 | 0 | 0.8 | 1.2 | 0 | 0.05 | 4515.7748
| 15:11 | 15:12 | 2 | 0 | 0.8 | 1.2 | 0 | 0.05 | 4523.6917
| 15:12 | 15:13 | 2 | 0 | 0.8 | 1.2 | 0 | 0.05 | 4531.602
| 15:13 | 15:14 | 2 | 0 | 0.8 | 1.2 | 0 | 0.05 | 4539.5057
| 15:14 | 15:15 | 2 | 0 | 0.8 | 1.2 | 0 | 0.05 | 4547.4028
| 15:15 | 15:16 | 2 | 0 | 0.8 | 1.2 | 0 | 0.05 | 4555.2933
| 15:16 | 15:17 | 2 | 0 | 0.8 | 1.2 | 0 | 0.05 | 4563.1773
| 15:17 | 15:18 | 2 | 0 | 0.8 | 1.2 | 0 | 0.05 | 4571.0547
| 15:18 | 15:19 | 2 | 0 | 0.8 | 1.2 | 0 | 0.05 | 4578.9255
| 15:19 | 15:20 | 2 | 0 | 0.8 | 1.2 | 0 | 0.05 | 4586.7898
| 15:20 | 15:21 | 2 | 0 | 0.8 | 1.2 | 0 | 0.05 | 4594.6476
| 15:21 | 15:22 | 2 | 0 | 0.8 | 1.2 | 0 | 0.05 | 4602.4988
| 15:22 | 15:23 | 2 | 0 | 0.8 | 1.2 | 0 | 0.05 | 4610.3434
| 15:23 | 15:24 | 2 | 0 | 0.8 | 1.2 | 0 | 0.05 | 4618.1815
| 15:24 | 15:25 | 2 | 0 | 0.8 | 1.2 | 0 | 0.05 | 4626.0131
| 15:25 | 15:26 | 2 | 0 | 0.8 | 1.2 | 0 | 0.05 | 4633.8382
| 15:26 | 15:27 | 2 | 0 | 0.8 | 1.2 | 0 | 0.05 | 4641.6567
| 15:27 | 15:28 | 2 | 0 | 0.8 | 1.2 | 0 | 0.05 | 4649.4687
| 15:28 | 15:29 | 2 | 0 | 0.8 | 1.2 | 0 | 0.05 | 4657.2743
| 15:29 | 15:30 | 2 | 0 | 0.8 | 1.2 | 0 | 0.05 | 4665.0733
| 15:30 | 15:31 | 2 | 0 | 0.8 | 1.2 | 0 | 0.05 | 4672.8658
| 15:31 | 15:32 | 2 | 0 | 0.8 | 1.2 | 0 | 0.05 | 4680.6518
| 15:32 | 15:33 | 2 | 0 | 0.8 | 1.2 | 0 | 0.05 | 4688.4314
| 15:33 | 15:34 | 2 | 0 | 0.8 | 1.2 | 0 | 0.05 | 4696.2045
| 15:34 | 15:35 | 2 | 0 | 0.8 | 1.2 | 0 | 0.05 | 4703.9711
| 15:35 | 15:36 | 2 | 0 | 0.8 | 1.2 | 0 | 0.05 | 4711.7312
| 15:36 | 15:37 | 2 | 0 | 0.8 | 1.2 | 0 | 0.05 | 4719.4848
| 15:37 | 15:38 | 2 | 0 | 0.8 | 1.2 | 0 | 0.05 | 4727.232
| 15:38 | 15:39 | 2 | 0 | 0.8 | 1.2 | 0 | 0.05 | 4734.9728
| 15:39 | 15:40 | 2 | 0 | 0.8 | 1.2 | 0 | 0.05 | 4742.7071
| 15:40 | 15:41 | 2 | 0 | 0.8 | 1.2 | 0 | 0.05 | 4750.4349
| 15:41 | 15:42 | 2 | 0 | 0.8 | 1.2 | 0 | 0.05 | 4758.1564
| 15:42 | 15:43 | 2 | 0 | 0.8 | 1.2 | 0 | 0.05 | 4765.8713
| 15:43 | 15:44 | 2 | 0 | 0.8 | 1.2 | 0 | 0.05 | 4773.5799
| 15:44 | 15:45 | 2 | 0 | 0.8 | 1.2 | 0 | 0.05 | 4781.282
| 15:45 | 15:46 | 2 | 0 | 0.8 | 1.2 | 0 | 0.05 | 4788.9778
| 15:46 | 15:47 | 2 | 0 | 0.8 | 1.2 | 0 | 0.05 | 4796.6671
| 15:47 | 15:48 | 2 | 0 | 0.8 | 1.2 | 0 | 0.05 | 4804.35
| 15:48 | 15:49 | 2 | 0 | 0.8 | 1.2 | 0 | 0.05 | 4812.0265
| 15:49 | 15:50 | 2 | 0 | 0.8 | 1.2 | 0 | 0.05 | 4819.6966
| 15:50 | 15:51 | 2 | 0 | 0.8 | 1.2 | 0 | 0.05 | 4827.3603
| 15:51 | 15:52 | 2 | 0 | 0.8 | 1.2 | 0 | 0.05 | 4835.0177
| 15:52 | 15:53 | 2 | 0 | 0.8 | 1.2 | 0 | 0.05 | 4842.6687
| 15:53 | 15:54 | 2 | 0 | 0.8 | 1.2 | 0 | 0.05 | 4850.3132
| 15:54 | 15:55 | 2 | 0 | 0.8 | 1.2 | 0 | 0.05 | 4857.9515
| 15:55 | 15:56 | 2 | 0 | 0.8 | 1.2 | 0 | 0.05 | 4865.5833
| 15:56 | 15:57 | 2 | 0 | 0.8 | 1.2 | 0 | 0.05 | 4873.2088
| 15:57 | 15:58 | 2 | 0 | 0.8 | 1.2 | 0 | 0.05 | 4880.828
| 15:58 | 15:59 | 2 | 0 | 0.8 | 1.2 | 0 | 0.05 | 4888.4408
| 15:59 | 16:00 | 2 | 0 | 0.8 | 1.2 | 0 | 0.05 | 4896.0472
| 16:00 | 16:01 | 2 | 0 | 0.8 | 1.2 | 0 | 0.05 | 4903.6474
| 16:01 | 16:02 | 2 | 0 | 0.8 | 1.2 | 0 | 0.05 | 4911.2412
| 16:02 | 16:03 | 2 | 0 | 0.8 | 1.2 | 0 | 0.05 | 4918.8286
| 16:03 | 16:04 | 2 | 0 | 0.8 | 1.2 | 0 | 0.05 | 4926.4098
| 16:04 | 16:05 | 2 | 0 | 0.8 | 1.2 | 0 | 0.05 | 4933.9846
| 16:05 | 16:06 | 2 | 0 | 0.8 | 1.2 | 0 | 0.05 | 4941.5532
| 16:06 | 16:07 | 2 | 0 | 0.8 | 1.2 | 0 | 0.05 | 4949.1154
| 16:07 | 16:08 | 2 | 0 | 0.8 | 1.2 | 0 | 0.05 | 4956.6713
| 16:08 | 16:09 | 2 | 0 | 0.8 | 1.2 | 0 | 0.05 | 4964.2209
| 16:09 | 16:10 | 2 | 0 | 0.8 | 1.2 | 0 | 0.05 | 4971.7643
| 16:10 | 16:11 | 2 | 0 | 0.8 | 1.2 | 0 | 0.05 | 4979.3013
| 16:11 | 16:12 | 2 | 0 | 0.8 | 1.2 | 0 | 0.05 | 4986.8321
| 16:12 | 16:13 | 2 | 0 | 0.8 | 1.2 | 0 | 0.05 | 4994.3566
| 16:13 | 16:14 | 2 | 0 | 0.8 | 1.2 | 0 | 0.05 | 5001.8748
| 16:14 | 16:15 | 2 | 0 | 0.8 | 1.2 | 0 | 0.05 | 5009.3868
| 16:15 | 16:16 | 2 | 0 | 0.8 | 1.2 | 0 | 0.05 | 5016.8925
| 16:16 | 16:17 | 2 | 0 | 0.8 | 1.2 | 0 | 0.05 | 5024.392
| 16:17 | 16:18 | 2 | 0 | 0.8 | 1.2 | 0 | 0.05 | 5031.8852
| 16:18 | 16:19 | 2 | 0 | 0.8 | 1.2 | 0 | 0.05 | 5039.3722
| 16:19 | 16:20 | 2 | 0 | 0.8 | 1.2 | 0 | 0.05 | 5046.8529
| 16:20 | 16:21 | 2 | 0 | 0.8 | 1.2 | 0 | 0.05 | 5054.3274
| 16:21 | 16:22 | 2 | 0 | 0.8 | 1.2 | 0 | 0.05 | 5061.7957
| 16:22 | 16:23 | 2 | 0 | 0.8 | 1.2 | 0 | 0.05 | 5069.2578
| 16:23 | 16:24 | 2 | 0 | 0.8 | 1.2 | 0 | 0.05 | 5076.7136
| 16:24 | 16:25 | 2 | 0 | 0.8 | 1.2 | 0 | 0.05 | 5084.1633
| 16:25 | 16:26 | 2 | 0 | 0.8 | 1.2 | 0 | 0.05 | 5091.6067
| 16:26 | 16:27 | 2 | 0 | 0.8 | 1.2 | 0 | 0.05 | 5099.0439
| 16:27 | 16:28 | 2 | 0 | 0.8 | 1.2 | 0 | 0.05 | 5106.4749
| 16:28 | 16:29 | 2 | 0 | 0.8 | 1.2 | 0 | 0.05 | 5113.8998
| 16:29 | 16:30 | 2 | 0 | 0.8 | 1.2 | 0 | 0.05 | 5121.3184
| 16:30 | 16:31 | 2 | 0 | 0.8 | 1.2 | 0 | 0.05 | 5128.7309
| 16:31 | 16:32 | 2 | 0 | 0.8 | 1.2 | 0 | 0.05 | 5136.1372
| 16:32 | 16:33 | 2 | 0 | 0.8 | 1.2 | 0 | 0.05 | 5143.5374
| 16:33 | 16:34 | 2 | 0 | 0.8 | 1.2 | 0 | 0.05 | 5150.9313
| 16:34 | 16:35 | 2 | 0 | 0.8 | 1.2 | 0 | 0.05 | 5158.3191
| 16:35 | 16:36 | 2 | 0 | 0.8 | 1.2 | 0 | 0.05 | 5165.7008
| 16:36 | 16:37 | 2 | 0 | 0.8 | 1.2 | 0 | 0.05 | 5173.0763
| 16:37 | 16:38 | 2 | 0 | 0.8 | 1.2 | 0 | 0.05 | 5180.4457
| 16:38 | 16:39 | 2 | 0 | 0.8 | 1.2 | 0 | 0.05 | 5187.8089
| 16:39 | 16:40 | 2 | 0 | 0.8 | 1.2 | 0 | 0.05 | 5195.166
| 16:40 | 16:41 | 2 | 0 | 0.8 | 1.2 | 0 | 0.05 | 5202.517
| 16:41 | 16:42 | 2 | 0 | 0.8 | 1.2 | 0 | 0.05 | 5209.8618
| 16:42 | 16:43 | 2 | 0 | 0.8 | 1.2 | 0 | 0.05 | 5217.2005
| 16:43 | 16:44 | 2 | 0 | 0.8 | 1.2 | 0 | 0.05 | 5224.5331
| 16:44 | 16:45 | 2 | 0 | 0.8 | 1.2 | 0 | 0.05 | 5231.8596
| 16:45 | 16:46 | 2 | 0 | 0.8 | 1.2 | 0 | 0.05 | 5239.18
| 16:46 | 16:47 | 2 | 0 | 0.8 | 1.2 | 0 | 0.05 | 5246.4943
| 16:47 | 16:48 | 2 | 0 | 0.8 | 1.2 | 0 | 0.05 | 5253.8026
| 16:48 | 16:49 | 2 | 0 | 0.8 | 1.2 | 0 | 0.05 | 5261.1047
| 16:49 | 16:50 | 2 | 0 | 0.8 | 1.2 | 0 | 0.05 | 5268.4007
| 16:50 | 16:51 | 2 | 0 | 0.8 | 1.2 | 0 | 0.05 | 5275.6907
| 16:51 | 16:52 | 2 | 0 | 0.8 | 1.2 | 0 | 0.05 | 5282.9746
| 16:52 | 16:53 | 2 | 0 | 0.8 | 1.2 | 0 | 0.05 | 5290.2524
| 16:53 | 16:54 | 2 | 0 | 0.8 | 1.2 | 0 | 0.05 | 5297.5241
| 16:54 | 16:55 | 2 | 0 | 0.8 | 1.2 | 0 | 0.05 | 5304.7898
| 16:55 | 16:56 | 2 | 0 | 0.8 | 1.2 | 0 | 0.05 | 5312.0495
| 16:56 | 16:57 | 2 | 0 | 0.8 | 1.2 | 0 | 0.05 | 5319.3031
| 16:57 | 16:58 | 2 | 0 | 0.8 | 1.2 | 0 | 0.05 | 5326.5507
| 16:58 | 16:59 | 2 | 0 | 0.8 | 1.2 | 0 | 0.05 | 5333.7922
| 16:59 | 17:00 | 2 | 0 | 0.8 | 1.2 | 0 | 0.05 | 5341.0277
| 17:00 | 17:01 | 2 | 0 | 0.8 | 1.2 | 0 | 0.05 | 5348.2571
| 17:01 | 17:02 | 2 | 0 | 0.8 | 1.2 | 0 | 0.05 | 5355.4806
| 17:02 | 17:03 | 2 | 0 | 0.8 | 1.2 | 0 | 0.05 | 5362.698
| 17:03 | 17:04 | 2 | 0 | 0.8 | 1.2 | 0 | 0.05 | 5369.9094
| 17:04 | 17:05 | 2 | 0 | 0.8 | 1.2 | 0 | 0.05 | 5377.1148
| 17:05 | 17:06 | 2 | 0 | 0.8 | 1.2 | 0 | 0.05 | 5384.3142
| 17:06 | 17:07 | 2 | 0 | 0.8 | 1.2 | 0 | 0.05 | 5391.5076
| 17:07 | 17:08 | 2 | 0 | 0.8 | 1.2 | 0 | 0.05 | 5398.6951
| 17:08 | 17:09 | 2 | 0 | 0.8 | 1.2 | 0 | 0.05 | 5405.8765
| 17:09 | 17:10 | 2 | 0 | 0.8 | 1.2 | 0 | 0.05 | 5413.0519
| 17:10 | 17:11 | 2 | 0 | 0.8 | 1.2 | 0 | 0.05 | 5420.2214
| 17:11 | 17:12 | 2 | 0 | 0.8 | 1.2 | 0 | 0.05 | 5427.3849
| 17:12 | 17:13 | 2 | 0 | 0.8 | 1.2 | 0 | 0.05 | 5434.5424
| 17:13 | 17:14 | 2 | 0 | 0.8 | 1.2 | 0 | 0.05 | 5441.694
| 17:14 | 17:15 | 2 | 0 | 0.8 | 1.2 | 0 | 0.05 | 5448.8396
| 17:15 | 17:16 | 2 | 0 | 0.8 | 1.2 | 0 | 0.05 | 5455.9793
| 17:16 | 17:17 | 2 | 0 | 0.8 | 1.2 | 0 | 0.05 | 5463.113
| 17:17 | 17:18 | 2 | 0 | 0.8 | 1.2 | 0 | 0.05 | 5470.2407
| 17:18 | 17:19 | 2 | 0 | 0.8 | 1.2 | 0 | 0.05 | 5477.3626
| 17:19 | 17:20 | 2 | 0 | 0.8 | 1.2 | 0 | 0.05 | 5484.4785
| 17:20 | 17:21 | 2 | 0 | 0.8 | 1.2 | 0 | 0.05 | 5491.5884
| 17:21 | 17:22 | 2 | 0 | 0.8 | 1.2 | 0 | 0.05 | 5498.6925
| 17:22 | 17:23 | 2 | 0 | 0.8 | 1.2 | 0 | 0.05 | 5505.7906
| 17:23 | 17:24 | 2 | 0 | 0.8 | 1.2 | 0 | 0.05 | 5512.8828
| 17:24 | 17:25 | 2 | 0 | 0.8 | 1.2 | 0 | 0.05 | 5519.9692
| 17:25 | 17:26 | 2 | 0 | 0.8 | 1.2 | 0 | 0.05 | 5527.0496
| 17:26 | 17:27 | 2 | 0 | 0.8 | 1.2 | 0 | 0.05 | 5534.1241
| 17:27 | 17:28 | 2 | 0 | 0.8 | 1.2 | 0 | 0.05 | 5541.1927
| 17:28 | 17:29 | 2 | 0 | 0.8 | 1.2 | 0 | 0.05 | 5548.2554
| 17:29 | 17:30 | 2 | 0 | 0.8 | 1.2 | 0 | 0.05 | 5555.3123
| 17:30 | 17:31 | 2 | 0 | 0.8 | 1.2 | 0 | 0.05 | 5562.3632
| 17:31 | 17:32 | 2 | 0 | 0.8 | 1.2 | 0 | 0.05 | 5569.4083
| 17:32 | 17:33 | 2 | 0 | 0.8 | 1.2 | 0 | 0.05 | 5576.4476
| 17:33 | 17:34 | 2 | 0 | 0.8 | 1.2 | 0 | 0.05 | 5583.4809
| 17:34 | 17:35 | 2 | 0 | 0.8 | 1.2 | 0 | 0.05 | 5590.5084
| 17:35 | 17:36 | 2 | 0 | 0.8 | 1.2 | 0 | 0.05 | 5597.5301
| 17:36 | 17:37 | 2 | 0 | 0.8 | 1.2 | 0 | 0.05 | 5604.5459
| 17:37 | 17:38 | 2 | 0 | 0.8 | 1.2 | 0 | 0.05 | 5611.5558
| 17:38 | 17:39 | 2 | 0 | 0.8 | 1.2 | 0 | 0.05 | 5618.5599
| 17:39 | 17:40 | 2 | 0 | 0.8 | 1.2 | 0 | 0.05 | 5625.5582
| 17:40 | 17:41 | 2 | 0 | 0.8 | 1.2 | 0 | 0.05 | 5632.5507
| 17:41 | 17:42 | 2 | 0 | 0.8 | 1.2 | 0 | 0.05 | 5639.5373
| 17:42 | 17:43 | 2 | 0 | 0.8 | 1.2 | 0 | 0.05 | 5646.5181
| 17:43 | 17:44 | 2 | 0 | 0.8 | 1.2 | 0 | 0.05 | 5653.4931
| 17:44 | 17:45 | 2 | 0 | 0.8 | 1.2 | 0 | 0.05 | 5660.4623
| 17:45 | 17:46 | 2 | 0 | 0.8 | 1.2 | 0 | 0.05 | 5667.4257
| 17:46 | 17:47 | 2 | 0 | 0.8 | 1.2 | 0 | 0.05 | 5674.3833
| 17:47 | 17:48 | 2 | 0 | 0.8 | 1.2 | 0 | 0.05 | 5681.335
| 17:48 | 17:49 | 2 | 0 | 0.8 | 1.2 | 0 | 0.05 | 5688.281
| 17:49 | 17:50 | 2 | 0 | 0.8 | 1.2 | 0 | 0.05 | 5695.2212
| 17:50 | 17:51 | 2 | 0 | 0.8 | 1.2 | 0 | 0.05 | 5702.1557
| 17:51 | 17:52 | 2 | 0 | 0.8 | 1.2 | 0 | 0.05 | 5709.0843
| 17:52 | 17:53 | 2 | 0 | 0.8 | 1.2 | 0 | 0.05 | 5716.0072
| 17:53 | 17:54 | 2 | 0 | 0.8 | 1.2 | 0 | 0.05 | 5722.9243
| 17:54 | 17:55 | 2 | 0 | 0.8 | 1.2 | 0 | 0.05 | 5729.8357
| 17:55 | 17:56 | 2 | 0 | 0.8 | 1.2 | 0 | 0.05 | 5736.7413
| 17:56 | 17:57 | 2 | 0 | 0.8 | 1.2 | 0 | 0.05 | 5743.6411
| 17:57 | 17:58 | 2 | 0 | 0.8 | 1.2 | 0 | 0.05 | 5750.5352
| 17:58 | 17:59 | 2 | 0 | 0.8 | 1.2 | 0 | 0.05 | 5757.4235
| 17:59 | 18:00 | 2 | 0 | 0.8 | 1.2 | 0 | 0.05 | 5764.3061
| 18:00 | 18:01 | 2 | 0 | 0.8 | 1.2 | 0 | 0.05 | 5771.183
| 18:01 | 18:02 | 2 | 0 | 0.8 | 1.2 | 0 | 0.05 | 5778.0542
| 18:02 | 18:03 | 2 | 0 | 0.8 | 1.2 | 0 | 0.05 | 5784.9196
| 18:03 | 18:04 | 2 | 0 | 0.8 | 1.2 | 0 | 0.05 | 5791.7793
| 18:04 | 18:05 | 2 | 0 | 0.8 | 1.2 | 0 | 0.05 | 5798.6333
| 18:05 | 18:06 | 2 | 0 | 0.8 | 1.2 | 0 | 0.05 | 5805.4816
| 18:06 | 18:07 | 2 | 0 | 0.8 | 1.2 | 0 | 0.05 | 5812.3242
| 18:07 | 18:08 | 2 | 0 | 0.8 | 1.2 | 0 | 0.05 | 5819.1611
| 18:08 | 18:09 | 2 | 0 | 0.8 | 1.2 | 0 | 0.05 | 5825.9922
| 18:09 | 18:10 | 2 | 0 | 0.8 | 1.2 | 0 | 0.05 | 5832.8177
| 18:10 | 18:11 | 2 | 0 | 0.8 | 1.2 | 0 | 0.05 | 5839.6375
| 18:11 | 18:12 | 2 | 0 | 0.8 | 1.2 | 0 | 0.05 | 5846.4517
| 18:12 | 18:13 | 2 | 0 | 0.8 | 1.2 | 0 | 0.05 | 5853.2601
| 18:13 | 18:14 | 2 | 0 | 0.8 | 1.2 | 0 | 0.05 | 5860.0629
| 18:14 | 18:15 | 2 | 0 | 0.8 | 1.2 | 0 | 0.05 | 5866.86
| 18:15 | 18:16 | 2 | 0 | 0.8 | 1.2 | 0 | 0.05 | 5873.6515
| 18:16 | 18:17 | 2 | 0 | 0.8 | 1.2 | 0 | 0.05 | 5880.4373
| 18:17 | 18:18 | 2 | 0 | 0.8 | 1.2 | 0 | 0.05 | 5887.2174
| 18:18 | 18:19 | 2 | 0 | 0.8 | 1.2 | 0 | 0.05 | 5893.9919
| 18:19 | 18:20 | 2 | 0 | 0.8 | 1.2 | 0 | 0.05 | 5900.7608
| 18:20 | 18:21 | 2 | 0 | 0.8 | 1.2 | 0 | 0.05 | 5907.524
| 18:21 | 18:22 | 2 | 0 | 0.8 | 1.2 | 0 | 0.05 | 5914.2816
| 18:22 | 18:23 | 2 | 0 | 0.8 | 1.2 | 0 | 0.05 | 5921.0335
| 18:23 | 18:24 | 2 | 0 | 0.8 | 1.2 | 0 | 0.05 | 5927.7798
| 18:24 | 18:25 | 2 | 0 | 0.8 | 1.2 | 0 | 0.05 | 5934.5205
| 18:25 | 18:26 | 2 | 0 | 0.8 | 1.2 | 0 | 0.05 | 5941.2556
| 18:26 | 18:27 | 2 | 0 | 0.8 | 1.2 | 0 | 0.05 | 5947.9851
| 18:27 | 18:28 | 2 | 0 | 0.8 | 1.2 | 0 | 0.05 | 5954.709
| 18:28 | 18:29 | 2 | 0 | 0.8 | 1.2 | 0 | 0.05 | 5961.4273
| 18:29 | 18:30 | 2 | 0 | 0.8 | 1.2 | 0 | 0.05 | 5968.14
| 18:30 | 18:31 | 2 | 0 | 0.8 | 1.2 | 0 | 0.05 | 5974.847
| 18:31 | 18:32 | 2 | 0 | 0.8 | 1.2 | 0 | 0.05 | 5981.5485
| 18:32 | 18:33 | 2 | 0 | 0.8 | 1.2 | 0 | 0.05 | 5988.2445
| 18:33 | 18:34 | 2 | 0 | 0.8 | 1.2 | 0 | 0.05 | 5994.9348
| 18:34 | 18:35 | 2 | 0 | 0.8 | 1.2 | 0 | 0.05 | 6001.6196
| 18:35 | 18:36 | 2 | 0 | 0.8 | 1.2 | 0 | 0.05 | 6008.2988
| 18:36 | 18:37 | 2 | 0 | 0.8 | 1.2 | 0 | 0.05 | 6014.9724
| 18:37 | 18:38 | 2 | 0 | 0.8 | 1.2 | 0 | 0.05 | 6021.6405
| 18:38 | 18:39 | 2 | 0 | 0.8 | 1.2 | 0 | 0.05 | 6028.303
| 18:39 | 18:40 | 2 | 0 | 0.8 | 1.2 | 0 | 0.05 | 6034.96
| 18:40 | 18:41 | 2 | 0 | 0.8 | 1.2 | 0 | 0.05 | 6041.6114
| 18:41 | 18:42 | 2 | 0 | 0.8 | 1.2 | 0 | 0.05 | 6048.2573
| 18:42 | 18:43 | 2 | 0 | 0.8 | 1.2 | 0 | 0.05 | 6054.8977
| 18:43 | 18:44 | 2 | 0 | 0.8 | 1.2 | 0 | 0.05 | 6061.5325
| 18:44 | 18:45 | 2 | 0 | 0.8 | 1.2 | 0 | 0.05 | 6068.1618
| 18:45 | 18:46 | 2 | 0 | 0.8 | 1.2 | 0 | 0.05 | 6074.7855
| 18:46 | 18:47 | 2 | 0 | 0.8 | 1.2 | 0 | 0.05 | 6081.4038
| 18:47 | 18:48 | 2 | 0 | 0.8 | 1.2 | 0 | 0.05 | 6088.0165
| 18:48 | 18:49 | 2 | 0 | 0.8 | 1.2 | 0 | 0.05 | 6094.6238
| 18:49 | 18:50 | 2 | 0 | 0.8 | 1.2 | 0 | 0.05 | 6101.2255
| 18:50 | 18:51 | 2 | 0 | 0.8 | 1.2 | 0 | 0.05 | 6107.8217
| 18:51 | 18:52 | 2 | 0 | 0.8 | 1.2 | 0 | 0.05 | 6114.4125
| 18:52 | 18:53 | 2 | 0 | 0.8 | 1.2 | 0 | 0.05 | 6120.9977
| 18:53 | 18:54 | 2 | 0 | 0.8 | 1.2 | 0 | 0.05 | 6127.5775
| 18:54 | 18:55 | 2 | 0 | 0.8 | 1.2 | 0 | 0.05 | 6134.1517
| 18:55 | 18:56 | 2 | 0 | 0.8 | 1.2 | 0 | 0.05 | 6140.7205
| 18:56 | 18:57 | 2 | 0 | 0.8 | 1.2 | 0 | 0.05 | 6147.2839
| 18:57 | 18:58 | 2 | 0 | 0.8 | 1.2 | 0 | 0.05 | 6153.8417
| 18:58 | 18:59 | 2 | 0 | 0.8 | 1.2 | 0 | 0.05 | 6160.3941
| 18:59 | 19:00 | 2 | 0 | 0.8 | 1.2 | 0 | 0.05 | 6166.9411
| 19:00 | 19:01 | 2 | 0 | 0.8 | 1.2 | 0 | 0.05 | 6173.4826
| 19:01 | 19:02 | 2 | 0 | 0.8 | 1.2 | 0 | 0.05 | 6180.0186
| 19:02 | 19:03 | 2 | 0 | 0.8 | 1.2 | 0 | 0.05 | 6186.5492
| 19:03 | 19:04 | 2 | 0 | 0.8 | 1.2 | 0 | 0.05 | 6193.0744
| 19:04 | 19:05 | 2 | 0 | 0.8 | 1.2 | 0 | 0.05 | 6199.5941
| 19:05 | 19:06 | 2 | 0 | 0.8 | 1.2 | 0 | 0.05 | 6206.1084
| 19:06 | 19:07 | 2 | 0 | 0.8 | 1.2 | 0 | 0.05 | 6212.6172
| 19:07 | 19:08 | 2 | 0 | 0.8 | 1.2 | 0 | 0.05 | 6219.1207
| 19:08 | 19:09 | 2 | 0 | 0.8 | 1.2 | 0 | 0.05 | 6225.6187
| 19:09 | 19:10 | 2 | 0 | 0.8 | 1.2 | 0 | 0.05 | 6232.1113
| 19:10 | 19:11 | 2 | 0 | 0.8 | 1.2 | 0 | 0.05 | 6238.5985
| 19:11 | 19:12 | 2 | 0 | 0.8 | 1.2 | 0 | 0.05 | 6245.0803
| 19:12 | 19:13 | 2 | 0 | 0.8 | 1.2 | 0 | 0.05 | 6251.5567
| 19:13 | 19:14 | 2 | 0 | 0.8 | 1.2 | 0 | 0.05 | 6258.0277
| 19:14 | 19:15 | 2 | 0 | 0.8 | 1.2 | 0 | 0.05 | 6264.4934
| 19:15 | 19:16 | 2 | 0 | 0.8 | 1.2 | 0 | 0.05 | 6270.9536
| 19:16 | 19:17 | 2 | 0 | 0.8 | 1.2 | 0 | 0.05 | 6277.4084
| 19:17 | 19:18 | 2 | 0 | 0.8 | 1.2 | 0 | 0.05 | 6283.8579
| 19:18 | 19:19 | 2 | 0 | 0.8 | 1.2 | 0 | 0.05 | 6290.302
| 19:19 | 19:20 | 2 | 0 | 0.8 | 1.2 | 0 | 0.05 | 6296.7407
| 19:20 | 19:21 | 2 | 0 | 0.8 | 1.2 | 0 | 0.05 | 6303.1741
| 19:21 | 19:22 | 2 | 0 | 0.8 | 1.2 | 0 | 0.05 | 6309.6021
| 19:22 | 19:23 | 2 | 0 | 0.8 | 1.2 | 0 | 0.05 | 6316.0248
| 19:23 | 19:24 | 2 | 0 | 0.8 | 1.2 | 0 | 0.05 | 6322.4421
| 19:24 | 19:25 | 2 | 0 | 0.8 | 1.2 | 0 | 0.05 | 6328.854
| 19:25 | 19:26 | 2 | 0 | 0.8 | 1.2 | 0 | 0.05 | 6335.2607
| 19:26 | 19:27 | 2 | 0 | 0.8 | 1.2 | 0 | 0.05 | 6341.6619
| 19:27 | 19:28 | 2 | 0 | 0.8 | 1.2 | 0 | 0.05 | 6348.0579
| 19:28 | 19:29 | 2 | 0 | 0.8 | 1.2 | 0 | 0.05 | 6354.4485
| 19:29 | 19:30 | 2 | 0 | 0.8 | 1.2 | 0 | 0.05 | 6360.8338
| 19:30 | 19:31 | 2 | 0 | 0.8 | 1.2 | 0 | 0.05 | 6367.2138
| 19:31 | 19:32 | 2 | 0 | 0.8 | 1.2 | 0 | 0.05 | 6373.5884
| 19:32 | 19:33 | 2 | 0 | 0.8 | 1.2 | 0 | 0.05 | 6379.9578
| 19:33 | 19:34 | 2 | 0 | 0.8 | 1.2 | 0 | 0.05 | 6386.3219
| 19:34 | 19:35 | 2 | 0 | 0.8 | 1.2 | 0 | 0.05 | 6392.6806
| 19:35 | 19:36 | 2 | 0 | 0.8 | 1.2 | 0 | 0.05 | 6399.0341
| 19:36 | 19:37 | 2 | 0 | 0.8 | 1.2 | 0 | 0.05 | 6405.3822
| 19:37 | 19:38 | 2 | 0 | 0.8 | 1.2 | 0 | 0.05 | 6411.7251
| 19:38 | 19:39 | 2 | 0 | 0.8 | 1.2 | 0 | 0.05 | 6418.0627
| 19:39 | 19:40 | 2 | 0 | 0.8 | 1.2 | 0 | 0.05 | 6424.395
| 19:40 | 19:41 | 2 | 0 | 0.8 | 1.2 | 0 | 0.05 | 6430.722
| 19:41 | 19:42 | 2 | 0 | 0.8 | 1.2 | 0 | 0.05 | 6437.0438
| 19:42 | 19:43 | 2 | 0 | 0.8 | 1.2 | 0 | 0.05 | 6443.3603
| 19:43 | 19:44 | 2 | 0 | 0.8 | 1.2 | 0 | 0.05 | 6449.6715
| 19:44 | 19:45 | 2 | 0 | 0.8 | 1.2 | 0 | 0.05 | 6455.9775
| 19:45 | 19:46 | 2 | 0 | 0.8 | 1.2 | 0 | 0.05 | 6462.2782
| 19:46 | 19:47 | 2 | 0 | 0.8 | 1.2 | 0 | 0.05 | 6468.5737
| 19:47 | 19:48 | 2 | 0 | 0.8 | 1.2 | 0 | 0.05 | 6474.8639
| 19:48 | 19:49 | 2 | 0 | 0.8 | 1.2 | 0 | 0.05 | 6481.1489
| 19:49 | 19:50 | 2 | 0 | 0.8 | 1.2 | 0 | 0.05 | 6487.4287
| 19:50 | 19:51 | 2 | 0 | 0.8 | 1.2 | 0 | 0.05 | 6493.7032
| 19:51 | 19:52 | 2 | 0 | 0.8 | 1.2 | 0 | 0.05 | 6499.9725
| 19:52 | 19:53 | 2 | 0 | 0.8 | 1.2 | 0 | 0.05 | 6506.2366
| 19:53 | 19:54 | 2 | 0 | 0.8 | 1.2 | 0 | 0.05 | 6512.4955
| 19:54 | 19:55 | 2 | 0 | 0.8 | 1.2 | 0 | 0.05 | 6518.7491
| 19:55 | 19:56 | 2 | 0 | 0.8 | 1.2 | 0 | 0.05 | 6524.9975
| 19:56 | 19:57 | 2 | 0 | 0.8 | 1.2 | 0 | 0.05 | 6531.2408
| 19:57 | 19:58 | 2 | 0 | 0.8 | 1.2 | 0 | 0.05 | 6537.4788
| 19:58 | 19:59 | 2 | 0 | 0.8 | 1.2 | 0 | 0.05 | 6543.7116
| 19:59 | 20:00 | 2 | 0 | 0.8 | 1.2 | 0 | 0.05 | 6549.9393
| 20:00 | 20:01 | 2 | 0 | 0.8 | 1.2 | 0 | 0.05 | 6556.1617
| 20:01 | 20:02 | 2 | 0 | 0.8 | 1.2 | 0 | 0.05 | 6562.379
| 20:02 | 20:03 | 2 | 0 | 0.8 | 1.2 | 0 | 0.05 | 6568.5911
| 20:03 | 20:04 | 2 | 0 | 0.8 | 1.2 | 0 | 0.05 | 6574.798
| 20:04 | 20:05 | 2 | 0 | 0.8 | 1.2 | 0 | 0.05 | 6580.9998
| 20:05 | 20:06 | 2 | 0 | 0.8 | 1.2 | 0 | 0.05 | 6587.1964
| 20:06 | 20:07 | 2 | 0 | 0.8 | 1.2 | 0 | 0.05 | 6593.3878
| 20:07 | 20:08 | 2 | 0 | 0.8 | 1.2 | 0 | 0.05 | 6599.5741
| 20:08 | 20:09 | 2 | 0 | 0.8 | 1.2 | 0 | 0.05 | 6605.7552
| 20:09 | 20:10 | 2 | 0 | 0.8 | 1.2 | 0 | 0.05 | 6611.9311
| 20:10 | 20:11 | 2 | 0 | 0.8 | 1.2 | 0 | 0.05 | 6618.102
| 20:11 | 20:12 | 2 | 0 | 0.8 | 1.2 | 0 | 0.05 | 6624.2676
| 20:12 | 20:13 | 2 | 0 | 0.8 | 1.2 | 0 | 0.05 | 6630.4282
| 20:13 | 20:14 | 2 | 0 | 0.8 | 1.2 | 0 | 0.05 | 6636.5836
| 20:14 | 20:15 | 2 | 0 | 0.8 | 1.2 | 0 | 0.05 | 6642.7339
| 20:15 | 20:16 | 2 | 0 | 0.8 | 1.2 | 0 | 0.05 | 6648.879
| 20:16 | 20:17 | 2 | 0 | 0.8 | 1.2 | 0 | 0.05 | 6655.0191
| 20:17 | 20:18 | 2 | 0 | 0.8 | 1.2 | 0 | 0.05 | 6661.154
| 20:18 | 20:19 | 2 | 0 | 0.8 | 1.2 | 0 | 0.05 | 6667.2838
| 20:19 | 20:20 | 2 | 0 | 0.8 | 1.2 | 0 | 0.05 | 6673.4085
| 20:20 | 20:21 | 2 | 0 | 0.8 | 1.2 | 0 | 0.05 | 6679.5281
| 20:21 | 20:22 | 2 | 0 | 0.8 | 1.2 | 0 | 0.05 | 6685.6427
| 20:22 | 20:23 | 2 | 0 | 0.8 | 1.2 | 0 | 0.05 | 6691.7521
| 20:23 | 20:24 | 2 | 0 | 0.8 | 1.2 | 0 | 0.05 | 6697.8564
| 20:24 | 20:25 | 2 | 0 | 0.8 | 1.2 | 0 | 0.05 | 6703.9556
| 20:25 | 20:26 | 2 | 0 | 0.8 | 1.2 | 0 | 0.05 | 6710.0498
| 20:26 | 20:27 | 2 | 0 | 0.8 | 1.2 | 0 | 0.05 | 6716.1389
| 20:27 | 20:28 | 2 | 0 | 0.8 | 1.2 | 0 | 0.05 | 6722.2229
| 20:28 | 20:29 | 2 | 0 | 0.8 | 1.2 | 0 | 0.05 | 6728.3019
| 20:29 | 20:30 | 2 | 0 | 0.8 | 1.2 | 0 | 0.05 | 6734.3757
| 20:30 | 20:31 | 2 | 0 | 0.8 | 1.2 | 0 | 0.05 | 6740.4446
| 20:31 | 20:32 | 2 | 0 | 0.8 | 1.2 | 0 | 0.05 | 6746.5083
| 20:32 | 20:33 | 2 | 0 | 0.8 | 1.2 | 0 | 0.05 | 6752.5671
| 20:33 | 20:34 | 2 | 0 | 0.8 | 1.2 | 0 | 0.05 | 6758.6207
| 20:34 | 20:35 | 2 | 0 | 0.8 | 1.2 | 0 | 0.05 | 6764.6694
| 20:35 | 20:36 | 2 | 0 | 0.8 | 1.2 | 0 | 0.05 | 6770.713
| 20:36 | 20:37 | 2 | 0 | 0.8 | 1.2 | 0 | 0.05 | 6776.7515
| 20:37 | 20:38 | 2 | 0 | 0.8 | 1.2 | 0 | 0.05 | 6782.785
| 20:38 | 20:39 | 2 | 0 | 0.8 | 1.2 | 0 | 0.05 | 6788.8135
| 20:39 | 20:40 | 2 | 0 | 0.8 | 1.2 | 0 | 0.05 | 6794.837
| 20:40 | 20:41 | 2 | 0 | 0.8 | 1.2 | 0 | 0.05 | 6800.8555
| 20:41 | 20:42 | 2 | 0 | 0.8 | 1.2 | 0 | 0.05 | 6806.8689
| 20:42 | 20:43 | 2 | 0 | 0.8 | 1.2 | 0 | 0.05 | 6812.8774
| 20:43 | 20:44 | 2 | 0 | 0.8 | 1.2 | 0 | 0.05 | 6818.8808
| 20:44 | 20:45 | 2 | 0 | 0.8 | 1.2 | 0 | 0.05 | 6824.8792
| 20:45 | 20:46 | 2 | 0 | 0.8 | 1.2 | 0 | 0.05 | 6830.8727
| 20:46 | 20:47 | 2 | 0 | 0.8 | 1.2 | 0 | 0.05 | 6836.8611
| 20:47 | 20:48 | 2 | 0 | 0.8 | 1.2 | 0 | 0.05 | 6842.8446
| 20:48 | 20:49 | 2 | 0 | 0.8 | 1.2 | 0 | 0.05 | 6848.823
| 20:49 | 20:50 | 2 | 0 | 0.8 | 1.2 | 0 | 0.05 | 6854.7965
| 20:50 | 20:51 | 2 | 0 | 0.8 | 1.2 | 0 | 0.05 | 6860.765
| 20:51 | 20:52 | 2 | 0 | 0.8 | 1.2 | 0 | 0.05 | 6866.7286
| 20:52 | 20:53 | 2 | 0 | 0.8 | 1.2 | 0 | 0.05 | 6872.6872
| 20:53 | 20:54 | 2 | 0 | 0.8 | 1.2 | 0 | 0.05 | 6878.6408
| 20:54 | 20:55 | 2 | 0 | 0.8 | 1.2 | 0 | 0.05 | 6884.5894
| 20:55 | 20:56 | 2 | 0 | 0.8 | 1.2 | 0 | 0.05 | 6890.5331
| 20:56 | 20:57 | 2 | 0 | 0.8 | 1.2 | 0 | 0.05 | 6896.4719
| 20:57 | 20:58 | 2 | 0 | 0.8 | 1.2 | 0 | 0.05 | 6902.4057
| 20:58 | 20:59 | 2 | 0 | 0.8 | 1.2 | 0 | 0.05 | 6908.3345
| 20:59 | 21:00 | 2 | 0 | 0.8 | 1.2 | 0 | 0.05 | 6914.2585
| 21:00 | 21:01 | 2 | 0 | 0.8 | 1.2 | 0 | 0.05 | 6920.1774
| 21:01 | 21:02 | 2 | 0 | 0.8 | 1.2 | 0 | 0.05 | 6926.0915
| 21:02 | 21:03 | 2 | 0 | 0.8 | 1.2 | 0 | 0.05 | 6932.0006
| 21:03 | 21:04 | 2 | 0 | 0.8 | 1.2 | 0 | 0.05 | 6937.9048
| 21:04 | 21:05 | 2 | 0 | 0.8 | 1.2 | 0 | 0.05 | 6943.8041
| 21:05 | 21:06 | 2 | 0 | 0.8 | 1.2 | 0 | 0.05 | 6949.6985
| 21:06 | 21:07 | 2 | 0 | 0.8 | 1.2 | 0 | 0.05 | 6955.5879
| 21:07 | 21:08 | 2 | 0 | 0.8 | 1.2 | 0 | 0.05 | 6961.4725
| 21:08 | 21:09 | 2 | 0 | 0.8 | 1.2 | 0 | 0.05 | 6967.3522
| 21:09 | 21:10 | 2 | 0 | 0.8 | 1.2 | 0 | 0.05 | 6973.2269
| 21:10 | 21:11 | 2 | 0 | 0.8 | 1.2 | 0 | 0.05 | 6979.0968
| 21:11 | 21:12 | 2 | 0 | 0.8 | 1.2 | 0 | 0.05 | 6984.9618
| 21:12 | 21:13 | 2 | 0 | 0.8 | 1.2 | 0 | 0.05 | 6990.8219
| 21:13 | 21:14 | 2 | 0 | 0.8 | 1.2 | 0 | 0.05 | 6996.6771
| 21:14 | 21:15 | 2 | 0 | 0.8 | 1.2 | 0 | 0.05 | 7002.5274
| 21:15 | 21:16 | 2 | 0 | 0.8 | 1.2 | 0 | 0.05 | 7008.3728
| 21:16 | 21:17 | 2 | 0 | 0.8 | 1.2 | 0 | 0.05 | 7014.2134
| 21:17 | 21:18 | 2 | 0 | 0.8 | 1.2 | 0 | 0.05 | 7020.0492
| 21:18 | 21:19 | 2 | 0 | 0.8 | 1.2 | 0 | 0.05 | 7025.88
| 21:19 | 21:20 | 2 | 0 | 0.8 | 1.2 | 0 | 0.05 | 7031.706
| 21:20 | 21:21 | 2 | 0 | 0.8 | 1.2 | 0 | 0.05 | 7037.5272
| 21:21 | 21:22 | 2 | 0 | 0.8 | 1.2 | 0 | 0.05 | 7043.3435
| 21:22 | 21:23 | 2 | 0 | 0.8 | 1.2 | 0 | 0.05 | 7049.1549
| 21:23 | 21:24 | 2 | 0 | 0.8 | 1.2 | 0 | 0.05 | 7054.9616
| 21:24 | 21:25 | 2 | 0 | 0.8 | 1.2 | 0 | 0.05 | 7060.7633
| 21:25 | 21:26 | 2 | 0 | 0.8 | 1.2 | 0 | 0.05 | 7066.5603
| 21:26 | 21:27 | 2 | 0 | 0.8 | 1.2 | 0 | 0.05 | 7072.3524
| 21:27 | 21:28 | 2 | 0 | 0.8 | 1.2 | 0 | 0.05 | 7078.1397
| 21:28 | 21:29 | 2 | 0 | 0.8 | 1.2 | 0 | 0.05 | 7083.9222
| 21:29 | 21:30 | 2 | 0 | 0.8 | 1.2 | 0 | 0.05 | 7089.6998
| 21:30 | 21:31 | 2 | 0 | 0.8 | 1.2 | 0 | 0.05 | 7095.4727
| 21:31 | 21:32 | 2 | 0 | 0.8 | 1.2 | 0 | 0.05 | 7101.2407
| 21:32 | 21:33 | 2 | 0 | 0.8 | 1.2 | 0 | 0.05 | 7107.0039
| 21:33 | 21:34 | 2 | 0 | 0.8 | 1.2 | 0 | 0.05 | 7112.7624
| 21:34 | 21:35 | 2 | 0 | 0.8 | 1.2 | 0 | 0.05 | 7118.516
| 21:35 | 21:36 | 2 | 0 | 0.8 | 1.2 | 0 | 0.05 | 7124.2649
| 21:36 | 21:37 | 2 | 0 | 0.8 | 1.2 | 0 | 0.05 | 7130.0089
| 21:37 | 21:38 | 2 | 0 | 0.8 | 1.2 | 0 | 0.05 | 7135.7482
| 21:38 | 21:39 | 2 | 0 | 0.8 | 1.2 | 0 | 0.05 | 7141.4827
| 21:39 | 21:40 | 2 | 0 | 0.8 | 1.2 | 0 | 0.05 | 7147.2124
| 21:40 | 21:41 | 2 | 0 | 0.8 | 1.2 | 0 | 0.05 | 7152.9373
| 21:41 | 21:42 | 2 | 0 | 0.8 | 1.2 | 0 | 0.05 | 7158.6575
| 21:42 | 21:43 | 2 | 0 | 0.8 | 1.2 | 0 | 0.05 | 7164.3729
| 21:43 | 21:44 | 2 | 0 | 0.8 | 1.2 | 0 | 0.05 | 7170.0835
| 21:44 | 21:45 | 2 | 0 | 0.8 | 1.2 | 0 | 0.05 | 7175.7894
| 21:45 | 21:46 | 2 | 0 | 0.8 | 1.2 | 0 | 0.05 | 7181.4905
| 21:46 | 21:47 | 2 | 0 | 0.8 | 1.2 | 0 | 0.05 | 7187.1869
| 21:47 | 21:48 | 2 | 0 | 0.8 | 1.2 | 0 | 0.05 | 7192.8786
| 21:48 | 21:49 | 2 | 0 | 0.8 | 1.2 | 0 | 0.05 | 7198.5655
| 21:49 | 21:50 | 2 | 0 | 0.8 | 1.2 | 0 | 0.05 | 7204.2476
| 21:50 | 21:51 | 2 | 0 | 0.8 | 1.2 | 0 | 0.05 | 7209.925
| 21:51 | 21:52 | 2 | 0 | 0.8 | 1.2 | 0 | 0.05 | 7215.5977
| 21:52 | 21:53 | 2 | 0 | 0.8 | 1.2 | 0 | 0.05 | 7221.2657
| 21:53 | 21:54 | 2 | 0 | 0.8 | 1.2 | 0 | 0.05 | 7226.929
| 21:54 | 21:55 | 2 | 0 | 0.8 | 1.2 | 0 | 0.05 | 7232.5875
| 21:55 | 21:56 | 2 | 0 | 0.8 | 1.2 | 0 | 0.05 | 7238.2413
| 21:56 | 21:57 | 2 | 0 | 0.8 | 1.2 | 0 | 0.05 | 7243.8904
| 21:57 | 21:58 | 2 | 0 | 0.8 | 1.2 | 0 | 0.05 | 7249.5348
| 21:58 | 21:59 | 2 | 0 | 0.8 | 1.2 | 0 | 0.05 | 7255.1745
| 21:59 | 22:00 | 2 | 0 | 0.8 | 1.2 | 0 | 0.05 | 7260.8096
| 22:00 | 22:01 | 2 | 0 | 0.8 | 1.2 | 0 | 0.05 | 7266.4399
| 22:01 | 22:02 | 2 | 0 | 0.8 | 1.2 | 0 | 0.05 | 7272.0655
| 22:02 | 22:03 | 2 | 0 | 0.8 | 1.2 | 0 | 0.05 | 7277.6864
| 22:03 | 22:04 | 2 | 0 | 0.8 | 1.2 | 0 | 0.05 | 7283.3027
| 22:04 | 22:05 | 2 | 0 | 0.8 | 1.2 | 0 | 0.05 | 7288.9143
| 22:05 | 22:06 | 2 | 0 | 0.8 | 1.2 | 0 | 0.05 | 7294.5212
| 22:06 | 22:07 | 2 | 0 | 0.8 | 1.2 | 0 | 0.05 | 7300.1234
| 22:07 | 22:08 | 2 | 0 | 0.8 | 1.2 | 0 | 0.05 | 7305.721
| 22:08 | 22:09 | 2 | 0 | 0.8 | 1.2 | 0 | 0.05 | 7311.3139
| 22:09 | 22:10 | 2 | 0 | 0.8 | 1.2 | 0 | 0.05 | 7316.9021
| 22:10 | 22:11 | 2 | 0 | 0.8 | 1.2 | 0 | 0.05 | 7322.4857
| 22:11 | 22:12 | 2 | 0 | 0.8 | 1.2 | 0 | 0.05 | 7328.0646
| 22:12 | 22:13 | 2 | 0 | 0.8 | 1.2 | 0 | 0.05 | 7333.6389
| 22:13 | 22:14 | 2 | 0 | 0.8 | 1.2 | 0 | 0.05 | 7339.2086
| 22:14 | 22:15 | 2 | 0 | 0.8 | 1.2 | 0 | 0.05 | 7344.7736
| 22:15 | 22:16 | 2 | 0 | 0.8 | 1.2 | 0 | 0.05 | 7350.3339
| 22:16 | 22:17 | 2 | 0 | 0.8 | 1.2 | 0 | 0.05 | 7355.8897
| 22:17 | 22:18 | 2 | 0 | 0.8 | 1.2 | 0 | 0.05 | 7361.4408
| 22:18 | 22:19 | 2 | 0 | 0.8 | 1.2 | 0 | 0.05 | 7366.9873
| 22:19 | 22:20 | 2 | 0 | 0.8 | 1.2 | 0 | 0.05 | 7372.5291
| 22:20 | 22:21 | 2 | 0 | 0.8 | 1.2 | 0 | 0.05 | 7378.0664
| 22:21 | 22:22 | 2 | 0 | 0.8 | 1.2 | 0 | 0.05 | 7383.599
| 22:22 | 22:23 | 2 | 0 | 0.8 | 1.2 | 0 | 0.05 | 7389.1271
| 22:23 | 22:24 | 2 | 0 | 0.8 | 1.2 | 0 | 0.05 | 7394.6505
| 22:24 | 22:25 | 2 | 0 | 0.8 | 1.2 | 0 | 0.05 | 7400.1693
| 22:25 | 22:26 | 2 | 0 | 0.8 | 1.2 | 0 | 0.05 | 7405.6835
| 22:26 | 22:27 | 2 | 0 | 0.8 | 1.2 | 0 | 0.05 | 7411.1932
| 22:27 | 22:28 | 2 | 0 | 0.8 | 1.2 | 0 | 0.05 | 7416.6982
| 22:28 | 22:29 | 2 | 0 | 0.8 | 1.2 | 0 | 0.05 | 7422.1987
| 22:29 | 22:30 | 2 | 0 | 0.8 | 1.2 | 0 | 0.05 | 7427.6946
| 22:30 | 22:31 | 2 | 0 | 0.8 | 1.2 | 0 | 0.05 | 7433.1859
| 22:31 | 22:32 | 2 | 0 | 0.8 | 1.2 | 0 | 0.05 | 7438.6726
| 22:32 | 22:33 | 2 | 0 | 0.8 | 1.2 | 0 | 0.05 | 7444.1547
| 22:33 | 22:34 | 2 | 0 | 0.8 | 1.2 | 0 | 0.05 | 7449.6323
| 22:34 | 22:35 | 2 | 0 | 0.8 | 1.2 | 0 | 0.05 | 7455.1054
| 22:35 | 22:36 | 2 | 0 | 0.8 | 1.2 | 0 | 0.05 | 7460.5738
| 22:36 | 22:37 | 2 | 0 | 0.8 | 1.2 | 0 | 0.05 | 7466.0377
| 22:37 | 22:38 | 2 | 0 | 0.8 | 1.2 | 0 | 0.05 | 7471.4971
| 22:38 | 22:39 | 2 | 0 | 0.8 | 1.2 | 0 | 0.05 | 7476.9519
| 22:39 | 22:40 | 2 | 0 | 0.8 | 1.2 | 0 | 0.05 | 7482.4022
| 22:40 | 22:41 | 2 | 0 | 0.8 | 1.2 | 0 | 0.05 | 7487.8479
| 22:41 | 22:42 | 2 | 0 | 0.8 | 1.2 | 0 | 0.05 | 7493.2891
| 22:42 | 22:43 | 2 | 0 | 0.8 | 1.2 | 0 | 0.05 | 7498.7258
| 22:43 | 22:44 | 2 | 0 | 0.8 | 1.2 | 0 | 0.05 | 7504.1579
| 22:44 | 22:45 | 2 | 0 | 0.8 | 1.2 | 0 | 0.05 | 7509.5855
| 22:45 | 22:46 | 2 | 0 | 0.8 | 1.2 | 0 | 0.05 | 7515.0086
| 22:46 | 22:47 | 2 | 0 | 0.8 | 1.2 | 0 | 0.05 | 7520.4271
| 22:47 | 22:48 | 2 | 0 | 0.8 | 1.2 | 0 | 0.05 | 7525.8412
| 22:48 | 22:49 | 2 | 0 | 0.8 | 1.2 | 0 | 0.05 | 7531.2507
| 22:49 | 22:50 | 2 | 0 | 0.8 | 1.2 | 0 | 0.05 | 7536.6558
| 22:50 | 22:51 | 2 | 0 | 0.8 | 1.2 | 0 | 0.05 | 7542.0563
| 22:51 | 22:52 | 2 | 0 | 0.8 | 1.2 | 0 | 0.05 | 7547.4524
| 22:52 | 22:53 | 2 | 0 | 0.8 | 1.2 | 0 | 0.05 | 7552.8439
| 22:53 | 22:54 | 2 | 0 | 0.8 | 1.2 | 0 | 0.05 | 7558.231
| 22:54 | 22:55 | 2 | 0 | 0.8 | 1.2 | 0 | 0.05 | 7563.6135
| 22:55 | 22:56 | 2 | 0 | 0.8 | 1.2 | 0 | 0.05 | 7568.9916
| 22:56 | 22:57 | 2 | 0 | 0.8 | 1.2 | 0 | 0.05 | 7574.3652
| 22:57 | 22:58 | 2 | 0 | 0.8 | 1.2 | 0 | 0.05 | 7579.7343
| 22:58 | 22:59 | 2 | 0 | 0.8 | 1.2 | 0 | 0.05 | 7585.099
| 22:59 | 23:00 | 2 | 0 | 0.8 | 1.2 | 0 | 0.05 | 7590.4592
| 23:00 | 23:01 | 2 | 0 | 0.8 | 1.2 | 0 | 0.05 | 7595.8149
| 23:01 | 23:02 | 2 | 0 | 0.8 | 1.2 | 0 | 0.05 | 7601.1661
| 23:02 | 23:03 | 2 | 0 | 0.8 | 1.2 | 0 | 0.05 | 7606.5129
| 23:03 | 23:04 | 2 | 0 | 0.8 | 1.2 | 0 | 0.05 | 7611.8553
| 23:04 | 23:05 | 2 | 0 | 0.8 | 1.2 | 0 | 0.05 | 7617.1932
| 23:05 | 23:06 | 2 | 0 | 0.8 | 1.2 | 0 | 0.05 | 7622.5266
| 23:06 | 23:07 | 2 | 0 | 0.8 | 1.2 | 0 | 0.05 | 7627.8556
| 23:07 | 23:08 | 2 | 0 | 0.8 | 1.2 | 0 | 0.05 | 7633.1802
| 23:08 | 23:09 | 2 | 0 | 0.8 | 1.2 | 0 | 0.05 | 7638.5003
| 23:09 | 23:10 | 2 | 0 | 0.8 | 1.2 | 0 | 0.05 | 7643.816
| 23:10 | 23:11 | 2 | 0 | 0.8 | 1.2 | 0 | 0.05 | 7649.1273
| 23:11 | 23:12 | 2 | 0 | 0.8 | 1.2 | 0 | 0.05 | 7654.4342
| 23:12 | 23:13 | 2 | 0 | 0.8 | 1.2 | 0 | 0.05 | 7659.7366
| 23:13 | 23:14 | 2 | 0 | 0.8 | 1.2 | 0 | 0.05 | 7665.0346
| 23:14 | 23:15 | 2 | 0 | 0.8 | 1.2 | 0 | 0.05 | 7670.3282
| 23:15 | 23:16 | 2 | 0 | 0.8 | 1.2 | 0 | 0.05 | 7675.6174
| 23:16 | 23:17 | 2 | 0 | 0.8 | 1.2 | 0 | 0.05 | 7680.9022
| 23:17 | 23:18 | 2 | 0 | 0.8 | 1.2 | 0 | 0.05 | 7686.1826
| 23:18 | 23:19 | 2 | 0 | 0.8 | 1.2 | 0 | 0.05 | 7691.4585
| 23:19 | 23:20 | 2 | 0 | 0.8 | 1.2 | 0 | 0.05 | 7696.7301
| 23:20 | 23:21 | 2 | 0 | 0.8 | 1.2 | 0 | 0.05 | 7701.9973
| 23:21 | 23:22 | 2 | 0 | 0.8 | 1.2 | 0 | 0.05 | 7707.2601
| 23:22 | 23:23 | 2 | 0 | 0.8 | 1.2 | 0 | 0.05 | 7712.5186
| 23:23 | 23:24 | 2 | 0 | 0.8 | 1.2 | 0 | 0.05 | 7717.7726
| 23:24 | 23:25 | 2 | 0 | 0.8 | 1.2 | 0 | 0.05 | 7723.0223
| 23:25 | 23:26 | 2 | 0 | 0.8 | 1.2 | 0 | 0.05 | 7728.2676
| 23:26 | 23:27 | 2 | 0 | 0.8 | 1.2 | 0 | 0.05 | 7733.5085
| 23:27 | 23:28 | 2 | 0 | 0.8 | 1.2 | 0 | 0.05 | 7738.7451
| 23:28 | 23:29 | 2 | 0 | 0.8 | 1.2 | 0 | 0.05 | 7743.9773
| 23:29 | 23:30 | 2 | 0 | 0.8 | 1.2 | 0 | 0.05 | 7749.2051
| 23:30 | 23:31 | 2 | 0 | 0.8 | 1.2 | 0 | 0.05 | 7754.4286
| 23:31 | 23:32 | 2 | 0 | 0.8 | 1.2 | 0 | 0.05 | 7759.6477
| 23:32 | 23:33 | 2 | 0 | 0.8 | 1.2 | 0 | 0.05 | 7764.8625
| 23:33 | 23:34 | 2 | 0 | 0.8 | 1.2 | 0 | 0.05 | 7770.0729
| 23:34 | 23:35 | 2 | 0 | 0.8 | 1.2 | 0 | 0.05 | 7775.279
| 23:35 | 23:36 | 2 | 0 | 0.8 | 1.2 | 0 | 0.05 | 7780.4808
| 23:36 | 23:37 | 2 | 0 | 0.8 | 1.2 | 0 | 0.05 | 7785.6782
| 23:37 | 23:38 | 2 | 0 | 0.8 | 1.2 | 0 | 0.05 | 7790.8714
| 23:38 | 23:39 | 2 | 0 | 0.8 | 1.2 | 0 | 0.05 | 7796.0601
| 23:39 | 23:40 | 2 | 0 | 0.8 | 1.2 | 0 | 0.05 | 7801.2446
| 23:40 | 23:41 | 2 | 0 | 0.8 | 1.2 | 0 | 0.05 | 7806.4247
| 23:41 | 23:42 | 2 | 0 | 0.8 | 1.2 | 0 | 0.05 | 7811.6005
| 23:42 | 23:43 | 2 | 0 | 0.8 | 1.2 | 0 | 0.05 | 7816.7721
| 23:43 | 23:44 | 2 | 0 | 0.8 | 1.2 | 0 | 0.05 | 7821.9393
| 23:44 | 23:45 | 2 | 0 | 0.8 | 1.2 | 0 | 0.05 | 7827.1022
| 23:45 | 23:46 | 2 | 0 | 0.8 | 1.2 | 0 | 0.05 | 7832.2608
| 23:46 | 23:47 | 2 | 0 | 0.8 | 1.2 | 0 | 0.05 | 7837.4151
| 23:47 | 23:48 | 2 | 0 | 0.8 | 1.2 | 0 | 0.05 | 7842.5651
| 23:48 | 23:49 | 2 | 0 | 0.8 | 1.2 | 0 | 0.05 | 7847.7108
| 23:49 | 23:50 | 2 | 0 | 0.8 | 1.2 | 0 | 0.05 | 7852.8522
| 23:50 | 23:51 | 2 | 0 | 0.8 | 1.2 | 0 | 0.05 | 7857.9894
| 23:51 | 23:52 | 2 | 0 | 0.8 | 1.2 | 0 | 0.05 | 7863.1222
| 23:52 | 23:53 | 2 | 0 | 0.8 | 1.2 | 0 | 0.05 | 7868.2508
| 23:53 | 23:54 | 2 | 0 | 0.8 | 1.2 | 0 | 0.05 | 7873.3752
| 23:54 | 23:55 | 2 | 0 | 0.8 | 1.2 | 0 | 0.05 | 7878.4952
| 23:55 | 23:56 | 2 | 0 | 0.8 | 1.2 | 0 | 0.05 | 7883.611
| 23:56 | 23:57 | 2 | 0 | 0.8 | 1.2 | 0 | 0.05 | 7888.7225
| 23:57 | 23:58 | 2 | 0 | 0.8 | 1.2 | 0 | 0.05 | 7893.8298
| 23:58 | 23:59 | 2 | 0 | 0.8 | 1.2 | 0 | 0.05 | 7898.9328
| 23:59 | 24:00 | 2 | 0 | 0.8 | 1.2 | 0 | 0.05 | 7904.0316 | 1169
| 24:00 | 24:01 | 2 | 0 | 0.8 | 1.2 | 0 | 0.05 | 7909.1261
| 24:01 | 24:02 | 2 | 0 | 0.8 | 1.2 | 0 | 0.05 | 7914.2164
| 24:02 | 24:03 | 2 | 0 | 0.8 | 1.2 | 0 | 0.05 | 7919.3024
| 24:03 | 24:04 | 2 | 0 | 0.8 | 1.2 | 0 | 0.05 | 7924.3842
| 24:04 | 24:05 | 2 | 0 | 0.8 | 1.2 | 0 | 0.05 | 7929.4618
| 24:05 | 24:06 | 2 | 0 | 0.8 | 1.2 | 0 | 0.05 | 7934.5351
| 24:06 | 24:07 | 2 | 0 | 0.8 | 1.2 | 0 | 0.05 | 7939.6042
| 24:07 | 24:08 | 2 | 0 | 0.8 | 1.2 | 0 | 0.05 | 7944.6691
| 24:08 | 24:09 | 2 | 0 | 0.8 | 1.2 | 0 | 0.05 | 7949.7298
| 24:09 | 24:10 | 2 | 0 | 0.8 | 1.2 | 0 | 0.05 | 7954.7862
| 24:10 | 24:11 | 2 | 0 | 0.8 | 1.2 | 0 | 0.05 | 7959.8384
| 24:11 | 24:12 | 2 | 0 | 0.8 | 1.2 | 0 | 0.05 | 7964.8865
| 24:12 | 24:13 | 2 | 0 | 0.8 | 1.2 | 0 | 0.05 | 7969.9303
| 24:13 | 24:14 | 2 | 0 | 0.8 | 1.2 | 0 | 0.05 | 7974.9699
| 24:14 | 24:15 | 2 | 0 | 0.8 | 1.2 | 0 | 0.05 | 7980.0054
| 24:15 | 24:16 | 2 | 0 | 0.8 | 1.2 | 0 | 0.05 | 7985.0366
| 24:16 | 24:17 | 2 | 0 | 0.8 | 1.2 | 0 | 0.05 | 7990.0636
| 24:17 | 24:18 | 2 | 0 | 0.8 | 1.2 | 0 | 0.05 | 7995.0865
| 24:18 | 24:19 | 2 | 0 | 0.8 | 1.2 | 0 | 0.05 | 8000.1051
| 24:19 | 24:20 | 2 | 0 | 0.8 | 1.2 | 0 | 0.05 | 8005.1196
| 24:20 | 24:21 | 2 | 0 | 0.8 | 1.2 | 0 | 0.05 | 8010.1299
| 24:21 | 24:22 | 2 | 0 | 0.8 | 1.2 | 0 | 0.05 | 8015.1361
| 24:22 | 24:23 | 2 | 0 | 0.8 | 1.2 | 0 | 0.05 | 8020.1381
| 24:23 | 24:24 | 2 | 0 | 0.8 | 1.2 | 0 | 0.05 | 8025.1359
| 24:24 | 24:25 | 2 | 0 | 0.8 | 1.2 | 0 | 0.05 | 8030.1295
| 24:25 | 24:26 | 2 | 0 | 0.8 | 1.2 | 0 | 0.05 | 8035.119
| 24:26 | 24:27 | 2 | 0 | 0.8 | 1.2 | 0 | 0.05 | 8040.1043
| 24:27 | 24:28 | 2 | 0 | 0.8 | 1.2 | 0 | 0.05 | 8045.0855
| 24:28 | 24:29 | 2 | 0 | 0.8 | 1.2 | 0 | 0.05 | 8050.0625
| 24:29 | 24:30 | 2 | 0 | 0.8 | 1.2 | 0 | 0.05 | 8055.0354
| 24:30 | 24:31 | 2 | 0 | 0.8 | 1.2 | 0 | 0.05 | 8060.0041
| 24:31 | 24:32 | 2 | 0 | 0.8 | 1.2 | 0 | 0.05 | 8064.9687
| 24:32 | 24:33 | 2 | 0 | 0.8 | 1.2 | 0 | 0.05 | 8069.9292
| 24:33 | 24:34 | 2 | 0 | 0.8 | 1.2 | 0 | 0.05 | 8074.8855
| 24:34 | 24:35 | 2 | 0 | 0.8 | 1.2 | 0 | 0.05 | 8079.8377
| 24:35 | 24:36 | 2 | 0 | 0.8 | 1.2 | 0 | 0.05 | 8084.7858
| 24:36 | 24:37 | 2 | 0 | 0.8 | 1.2 | 0 | 0.05 | 8089.7297
| 24:37 | 24:38 | 2 | 0 | 0.8 | 1.2 | 0 | 0.05 | 8094.6695
| 24:38 | 24:39 | 2 | 0 | 0.8 | 1.2 | 0 | 0.05 | 8099.6053
| 24:39 | 24:40 | 2 | 0 | 0.8 | 1.2 | 0 | 0.05 | 8104.5369
| 24:40 | 24:41 | 2 | 0 | 0.8 | 1.2 | 0 | 0.05 | 8109.4644
| 24:41 | 24:42 | 2 | 0 | 0.8 | 1.2 | 0 | 0.05 | 8114.3878
| 24:42 | 24:43 | 2 | 0 | 0.8 | 1.2 | 0 | 0.05 | 8119.3071
| 24:43 | 24:44 | 2 | 0 | 0.8 | 1.2 | 0 | 0.05 | 8124.2222
| 24:44 | 24:45 | 2 | 0 | 0.8 | 1.2 | 0 | 0.05 | 8129.1333
| 24:45 | 24:46 | 2 | 0 | 0.8 | 1.2 | 0 | 0.05 | 8134.0404
| 24:46 | 24:47 | 2 | 0 | 0.8 | 1.2 | 0 | 0.05 | 8138.9433
| 24:47 | 24:48 | 2 | 0 | 0.8 | 1.2 | 0 | 0.05 | 8143.8421
| 24:48 | 24:49 | 2 | 0 | 0.8 | 1.2 | 0 | 0.05 | 8148.7369
| 24:49 | 24:50 | 2 | 0 | 0.8 | 1.2 | 0 | 0.05 | 8153.6276
| 24:50 | 24:51 | 2 | 0 | 0.8 | 1.2 | 0 | 0.05 | 8158.5142
| 24:51 | 24:52 | 2 | 0 | 0.8 | 1.2 | 0 | 0.05 | 8163.3967
| 24:52 | 24:53 | 2 | 0 | 0.8 | 1.2 | 0 | 0.05 | 8168.2752
| 24:53 | 24:54 | 2 | 0 | 0.8 | 1.2 | 0 | 0.05 | 8173.1496
| 24:54 | 24:55 | 2 | 0 | 0.8 | 1.2 | 0 | 0.05 | 8178.0199
| 24:55 | 24:56 | 2 | 0 | 0.8 | 1.2 | 0 | 0.05 | 8182.8862
| 24:56 | 24:57 | 2 | 0 | 0.8 | 1.2 | 0 | 0.05 | 8187.7485
| 24:57 | 24:58 | 2 | 0 | 0.8 | 1.2 | 0 | 0.05 | 8192.6066
| 24:58 | 24:59 | 2 | 0 | 0.8 | 1.2 | 0 | 0.05 | 8197.4608
| 24:59 | 25:00 | 2 | 0 | 0.8 | 1.2 | 0 | 0.05 | 8202.3109
| 25:00 | 25:01 | 2 | 0 | 0.8 | 1.2 | 0 | 0.05 | 8207.1569
| 25:01 | 25:02 | 2 | 0 | 0.8 | 1.2 | 0 | 0.05 | 8211.9989
| 25:02 | 25:03 | 2 | 0 | 0.8 | 1.2 | 0 | 0.05 | 8216.8369
| 25:03 | 25:04 | 2 | 0 | 0.8 | 1.2 | 0 | 0.05 | 8221.6709
| 25:04 | 25:05 | 2 | 0 | 0.8 | 1.2 | 0 | 0.05 | 8226.5008
| 25:05 | 25:06 | 2 | 0 | 0.8 | 1.2 | 0 | 0.05 | 8231.3267
| 25:06 | 25:07 | 2 | 0 | 0.8 | 1.2 | 0 | 0.05 | 8236.1486
| 25:07 | 25:08 | 2 | 0 | 0.8 | 1.2 | 0 | 0.05 | 8240.9665
| 25:08 | 25:09 | 2 | 0 | 0.8 | 1.2 | 0 | 0.05 | 8245.7803
| 25:09 | 25:10 | 2 | 0 | 0.8 | 1.2 | 0 | 0.05 | 8250.5902
| 25:10 | 25:11 | 2 | 0 | 0.8 | 1.2 | 0 | 0.05 | 8255.396
| 25:11 | 25:12 | 2 | 0 | 0.8 | 1.2 | 0 | 0.05 | 8260.1978
| 25:12 | 25:13 | 2 | 0 | 0.8 | 1.2 | 0 | 0.05 | 8264.9957
| 25:13 | 25:14 | 2 | 0 | 0.8 | 1.2 | 0 | 0.05 | 8269.7895
| 25:14 | 25:15 | 2 | 0 | 0.8 | 1.2 | 0 | 0.05 | 8274.5794
| 25:15 | 25:16 | 2 | 0 | 0.8 | 1.2 | 0 | 0.05 | 8279.3652
| 25:16 | 25:17 | 2 | 0 | 0.8 | 1.2 | 0 | 0.05 | 8284.1471
| 25:17 | 25:18 | 2 | 0 | 0.8 | 1.2 | 0 | 0.05 | 8288.925
| 25:18 | 25:19 | 2 | 0 | 0.8 | 1.2 | 0 | 0.05 | 8293.6989
| 25:19 | 25:20 | 2 | 0 | 0.8 | 1.2 | 0 | 0.05 | 8298.4688
| 25:20 | 25:21 | 2 | 0 | 0.8 | 1.2 | 0 | 0.05 | 8303.2348
| 25:21 | 25:22 | 2 | 0 | 0.8 | 1.2 | 0 | 0.05 | 8307.9968
| 25:22 | 25:23 | 2 | 0 | 0.8 | 1.2 | 0 | 0.05 | 8312.7548
| 25:23 | 25:24 | 2 | 0 | 0.8 | 1.2 | 0 | 0.05 | 8317.5088
| 25:24 | 25:25 | 2 | 0 | 0.8 | 1.2 | 0 | 0.05 | 8322.2589
| 25:25 | 25:26 | 2 | 0 | 0.8 | 1.2 | 0 | 0.05 | 8327.0051
| 25:26 | 25:27 | 2 | 0 | 0.8 | 1.2 | 0 | 0.05 | 8331.7473
| 25:27 | 25:28 | 2 | 0 | 0.8 | 1.2 | 0 | 0.05 | 8336.4855
| 25:28 | 25:29 | 2 | 0 | 0.8 | 1.2 | 0 | 0.05 | 8341.2198
| 25:29 | 25:30 | 2 | 0 | 0.8 | 1.2 | 0 | 0.05 | 8345.9501
| 25:30 | 25:31 | 2 | 0 | 0.8 | 1.2 | 0 | 0.05 | 8350.6765
| 25:31 | 25:32 | 2 | 0 | 0.8 | 1.2 | 0 | 0.05 | 8355.399
| 25:32 | 25:33 | 2 | 0 | 0.8 | 1.2 | 0 | 0.05 | 8360.1175
| 25:33 | 25:34 | 2 | 0 | 0.8 | 1.2 | 0 | 0.05 | 8364.8321
| 25:34 | 25:35 | 2 | 0 | 0.8 | 1.2 | 0 | 0.05 | 8369.5428
| 25:35 | 25:36 | 2 | 0 | 0.8 | 1.2 | 0 | 0.05 | 8374.2496
| 25:36 | 25:37 | 2 | 0 | 0.8 | 1.2 | 0 | 0.05 | 8378.9524
| 25:37 | 25:38 | 2 | 0 | 0.8 | 1.2 | 0 | 0.05 | 8383.6513
| 25:38 | 25:39 | 2 | 0 | 0.8 | 1.2 | 0 | 0.05 | 8388.3463
| 25:39 | 25:40 | 2 | 0 | 0.8 | 1.2 | 0 | 0.05 | 8393.0374
| 25:40 | 25:41 | 2 | 0 | 0.8 | 1.2 | 0 | 0.05 | 8397.7246
| 25:41 | 25:42 | 2 | 0 | 0.8 | 1.2 | 0 | 0.05 | 8402.4079
| 25:42 | 25:43 | 2 | 0 | 0.8 | 1.2 | 0 | 0.05 | 8407.0872
| 25:43 | 25:44 | 2 | 0 | 0.8 | 1.2 | 0 | 0.05 | 8411.7627
| 25:44 | 25:45 | 2 | 0 | 0.8 | 1.2 | 0 | 0.05 | 8416.4343
| 25:45 | 25:46 | 2 | 0 | 0.8 | 1.2 | 0 | 0.05 | 8421.102
| 25:46 | 25:47 | 2 | 0 | 0.8 | 1.2 | 0 | 0.05 | 8425.7658
| 25:47 | 25:48 | 2 | 0 | 0.8 | 1.2 | 0 | 0.05 | 8430.4257
| 25:48 | 25:49 | 2 | 0 | 0.8 | 1.2 | 0 | 0.05 | 8435.0818
| 25:49 | 25:50 | 2 | 0 | 0.8 | 1.2 | 0 | 0.05 | 8439.7339
| 25:50 | 25:51 | 2 | 0 | 0.8 | 1.2 | 0 | 0.05 | 8444.3822
| 25:51 | 25:52 | 2 | 0 | 0.8 | 1.2 | 0 | 0.05 | 8449.0266
| 25:52 | 25:53 | 2 | 0 | 0.8 | 1.2 | 0 | 0.05 | 8453.6672
| 25:53 | 25:54 | 2 | 0 | 0.8 | 1.2 | 0 | 0.05 | 8458.3038
| 25:54 | 25:55 | 2 | 0 | 0.8 | 1.2 | 0 | 0.05 | 8462.9367
| 25:55 | 25:56 | 2 | 0 | 0.8 | 1.2 | 0 | 0.05 | 8467.5656
| 25:56 | 25:57 | 2 | 0 | 0.8 | 1.2 | 0 | 0.05 | 8472.1907
| 25:57 | 25:58 | 2 | 0 | 0.8 | 1.2 | 0 | 0.05 | 8476.812
| 25:58 | 25:59 | 2 | 0 | 0.8 | 1.2 | 0 | 0.05 | 8481.4294
| 25:59 | 26:00 | 2 | 0 | 0.8 | 1.2 | 0 | 0.05 | 8486.0429
| 26:00 | 26:01 | 2 | 0 | 0.8 | 1.2 | 0 | 0.05 | 8490.6526
| 26:01 | 26:02 | 2 | 0 | 0.8 | 1.2 | 0 | 0.05 | 8495.2585
| 26:02 | 26:03 | 2 | 0 | 0.8 | 1.2 | 0 | 0.05 | 8499.8605
| 26:03 | 26:04 | 2 | 0 | 0.8 | 1.2 | 0 | 0.05 | 8504.4587
| 26:04 | 26:05 | 2 | 0 | 0.8 | 1.2 | 0 | 0.05 | 8509.0531
| 26:05 | 26:06 | 2 | 0 | 0.8 | 1.2 | 0 | 0.05 | 8513.6436
| 26:06 | 26:07 | 2 | 0 | 0.8 | 1.2 | 0 | 0.05 | 8518.2304
| 26:07 | 26:08 | 2 | 0 | 0.8 | 1.2 | 0 | 0.05 | 8522.8133
| 26:08 | 26:09 | 2 | 0 | 0.8 | 1.2 | 0 | 0.05 | 8527.3923
| 26:09 | 26:10 | 2 | 0 | 0.8 | 1.2 | 0 | 0.05 | 8531.9676
| 26:10 | 26:11 | 2 | 0 | 0.8 | 1.2 | 0 | 0.05 | 8536.5391
| 26:11 | 26:12 | 2 | 0 | 0.8 | 1.2 | 0 | 0.05 | 8541.1067
| 26:12 | 26:13 | 2 | 0 | 0.8 | 1.2 | 0 | 0.05 | 8545.6706
| 26:13 | 26:14 | 2 | 0 | 0.8 | 1.2 | 0 | 0.05 | 8550.2306
| 26:14 | 26:15 | 2 | 0 | 0.8 | 1.2 | 0 | 0.05 | 8554.7868
| 26:15 | 26:16 | 2 | 0 | 0.8 | 1.2 | 0 | 0.05 | 8559.3393
| 26:16 | 26:17 | 2 | 0 | 0.8 | 1.2 | 0 | 0.05 | 8563.8879
| 26:17 | 26:18 | 2 | 0 | 0.8 | 1.2 | 0 | 0.05 | 8568.4328
| 26:18 | 26:19 | 2 | 0 | 0.8 | 1.2 | 0 | 0.05 | 8572.9739
| 26:19 | 26:20 | 2 | 0 | 0.8 | 1.2 | 0 | 0.05 | 8577.5112
| 26:20 | 26:21 | 2 | 0 | 0.8 | 1.2 | 0 | 0.05 | 8582.0447
| 26:21 | 26:22 | 2 | 0 | 0.8 | 1.2 | 0 | 0.05 | 8586.5744
| 26:22 | 26:23 | 2 | 0 | 0.8 | 1.2 | 0 | 0.05 | 8591.1004
| 26:23 | 26:24 | 2 | 0 | 0.8 | 1.2 | 0 | 0.05 | 8595.6226
| 26:24 | 26:25 | 2 | 0 | 0.8 | 1.2 | 0 | 0.05 | 8600.141
| 26:25 | 26:26 | 2 | 0 | 0.8 | 1.2 | 0 | 0.05 | 8604.6557
| 26:26 | 26:27 | 2 | 0 | 0.8 | 1.2 | 0 | 0.05 | 8609.1666
| 26:27 | 26:28 | 2 | 0 | 0.8 | 1.2 | 0 | 0.05 | 8613.6738
| 26:28 | 26:29 | 2 | 0 | 0.8 | 1.2 | 0 | 0.05 | 8618.1772
| 26:29 | 26:30 | 2 | 0 | 0.8 | 1.2 | 0 | 0.05 | 8622.6768
| 26:30 | 26:31 | 2 | 0 | 0.8 | 1.2 | 0 | 0.05 | 8627.1727
| 26:31 | 26:32 | 2 | 0 | 0.8 | 1.2 | 0 | 0.05 | 8631.6649
| 26:32 | 26:33 | 2 | 0 | 0.8 | 1.2 | 0 | 0.05 | 8636.1533
| 26:33 | 26:34 | 2 | 0 | 0.8 | 1.2 | 0 | 0.05 | 8640.6379
| 26:34 | 26:35 | 2 | 0 | 0.8 | 1.2 | 0 | 0.05 | 8645.1189
| 26:35 | 26:36 | 2 | 0 | 0.8 | 1.2 | 0 | 0.05 | 8649.5961
| 26:36 | 26:37 | 2 | 0 | 0.8 | 1.2 | 0 | 0.05 | 8654.0695
| 26:37 | 26:38 | 2 | 0 | 0.8 | 1.2 | 0 | 0.05 | 8658.5393
| 26:38 | 26:39 | 2 | 0 | 0.8 | 1.2 | 0 | 0.05 | 8663.0053
| 26:39 | 26:40 | 2 | 0 | 0.8 | 1.2 | 0 | 0.05 | 8667.4676
| 26:40 | 26:41 | 2 | 0 | 0.8 | 1.2 | 0 | 0.05 | 8671.9262
| 26:41 | 26:42 | 2 | 0 | 0.8 | 1.2 | 0 | 0.05 | 8676.3811
| 26:42 | 26:43 | 2 | 0 | 0.8 | 1.2 | 0 | 0.05 | 8680.8322
| 26:43 | 26:44 | 2 | 0 | 0.8 | 1.2 | 0 | 0.05 | 8685.2797
| 26:44 | 26:45 | 2 | 0 | 0.8 | 1.2 | 0 | 0.05 | 8689.7234
| 26:45 | 26:46 | 2 | 0 | 0.8 | 1.2 | 0 | 0.05 | 8694.1635
| 26:46 | 26:47 | 2 | 0 | 0.8 | 1.2 | 0 | 0.05 | 8698.5998
| 26:47 | 26:48 | 2 | 0 | 0.8 | 1.2 | 0 | 0.05 | 8703.0325
| 26:48 | 26:49 | 2 | 0 | 0.8 | 1.2 | 0 | 0.05 | 8707.4614
| 26:49 | 26:50 | 2 | 0 | 0.8 | 1.2 | 0 | 0.05 | 8711.8867
| 26:50 | 26:51 | 2 | 0 | 0.8 | 1.2 | 0 | 0.05 | 8716.3083
| 26:51 | 26:52 | 2 | 0 | 0.8 | 1.2 | 0 | 0.05 | 8720.7262
| 26:52 | 26:53 | 2 | 0 | 0.8 | 1.2 | 0 | 0.05 | 8725.1404
| 26:53 | 26:54 | 2 | 0 | 0.8 | 1.2 | 0 | 0.05 | 8729.551
| 26:54 | 26:55 | 2 | 0 | 0.8 | 1.2 | 0 | 0.05 | 8733.9578
| 26:55 | 26:56 | 2 | 0 | 0.8 | 1.2 | 0 | 0.05 | 8738.361
| 26:56 | 26:57 | 2 | 0 | 0.8 | 1.2 | 0 | 0.05 | 8742.7606
| 26:57 | 26:58 | 2 | 0 | 0.8 | 1.2 | 0 | 0.05 | 8747.1564
| 26:58 | 26:59 | 2 | 0 | 0.8 | 1.2 | 0 | 0.05 | 8751.5486
| 26:59 | 27:00 | 2 | 0 | 0.8 | 1.2 | 0 | 0.05 | 8755.9372
| 27:00 | 27:01 | 2 | 0 | 0.8 | 1.2 | 0 | 0.05 | 8760.3221
| 27:01 | 27:02 | 2 | 0 | 0.8 | 1.2 | 0 | 0.05 | 8764.7033
| 27:02 | 27:03 | 2 | 0 | 0.8 | 1.2 | 0 | 0.05 | 8769.0809
| 27:03 | 27:04 | 2 | 0 | 0.8 | 1.2 | 0 | 0.05 | 8773.4549
| 27:04 | 27:05 | 2 | 0 | 0.8 | 1.2 | 0 | 0.05 | 8777.8252
| 27:05 | 27:06 | 2 | 0 | 0.8 | 1.2 | 0 | 0.05 | 8782.1918
| 27:06 | 27:07 | 2 | 0 | 0.8 | 1.2 | 0 | 0.05 | 8786.5548
| 27:07 | 27:08 | 2 | 0 | 0.8 | 1.2 | 0 | 0.05 | 8790.9142
| 27:08 | 27:09 | 2 | 0 | 0.8 | 1.2 | 0 | 0.05 | 8795.27
| 27:09 | 27:10 | 2 | 0 | 0.8 | 1.2 | 0 | 0.05 | 8799.6221
| 27:10 | 27:11 | 2 | 0 | 0.8 | 1.2 | 0 | 0.05 | 8803.9706
| 27:11 | 27:12 | 2 | 0 | 0.8 | 1.2 | 0 | 0.05 | 8808.3155
| 27:12 | 27:13 | 2 | 0 | 0.8 | 1.2 | 0 | 0.05 | 8812.6568
| 27:13 | 27:14 | 2 | 0 | 0.8 | 1.2 | 0 | 0.05 | 8816.9944
| 27:14 | 27:15 | 2 | 0 | 0.8 | 1.2 | 0 | 0.05 | 8821.3284
| 27:15 | 27:16 | 2 | 0 | 0.8 | 1.2 | 0 | 0.05 | 8825.6588
| 27:16 | 27:17 | 2 | 0 | 0.8 | 1.2 | 0 | 0.05 | 8829.9857
| 27:17 | 27:18 | 2 | 0 | 0.8 | 1.2 | 0 | 0.05 | 8834.3089
| 27:18 | 27:19 | 2 | 0 | 0.8 | 1.2 | 0 | 0.05 | 8838.6285
| 27:19 | 27:20 | 2 | 0 | 0.8 | 1.2 | 0 | 0.05 | 8842.9445
| 27:20 | 27:21 | 2 | 0 | 0.8 | 1.2 | 0 | 0.05 | 8847.2569
| 27:21 | 27:22 | 2 | 0 | 0.8 | 1.2 | 0 | 0.05 | 8851.5657
| 27:22 | 27:23 | 2 | 0 | 0.8 | 1.2 | 0 | 0.05 | 8855.871
| 27:23 | 27:24 | 2 | 0 | 0.8 | 1.2 | 0 | 0.05 | 8860.1726
| 27:24 | 27:25 | 2 | 0 | 0.8 | 1.2 | 0 | 0.05 | 8864.4707
| 27:25 | 27:26 | 2 | 0 | 0.8 | 1.2 | 0 | 0.05 | 8868.7652
| 27:26 | 27:27 | 2 | 0 | 0.8 | 1.2 | 0 | 0.05 | 8873.0561
| 27:27 | 27:28 | 2 | 0 | 0.8 | 1.2 | 0 | 0.05 | 8877.3434
| 27:28 | 27:29 | 2 | 0 | 0.8 | 1.2 | 0 | 0.05 | 8881.6272
| 27:29 | 27:30 | 2 | 0 | 0.8 | 1.2 | 0 | 0.05 | 8885.9074
| 27:30 | 27:31 | 2 | 0 | 0.8 | 1.2 | 0 | 0.05 | 8890.184
| 27:31 | 27:32 | 2 | 0 | 0.8 | 1.2 | 0 | 0.05 | 8894.4571
| 27:32 | 27:33 | 2 | 0 | 0.8 | 1.2 | 0 | 0.05 | 8898.7266
| 27:33 | 27:34 | 2 | 0 | 0.8 | 1.2 | 0 | 0.05 | 8902.9925
| 27:34 | 27:35 | 2 | 0 | 0.8 | 1.2 | 0 | 0.05 | 8907.2549
| 27:35 | 27:36 | 2 | 0 | 0.8 | 1.2 | 0 | 0.05 | 8911.5138
| 27:36 | 27:37 | 2 | 0 | 0.8 | 1.2 | 0 | 0.05 | 8915.7691
| 27:37 | 27:38 | 2 | 0 | 0.8 | 1.2 | 0 | 0.05 | 8920.0208
| 27:38 | 27:39 | 2 | 0 | 0.8 | 1.2 | 0 | 0.05 | 8924.269
| 27:39 | 27:40 | 2 | 0 | 0.8 | 1.2 | 0 | 0.05 | 8928.5137
| 27:40 | 27:41 | 2 | 0 | 0.8 | 1.2 | 0 | 0.05 | 8932.7548
| 27:41 | 27:42 | 2 | 0 | 0.8 | 1.2 | 0 | 0.05 | 8936.9924
| 27:42 | 27:43 | 2 | 0 | 0.8 | 1.2 | 0 | 0.05 | 8941.2265
| 27:43 | 27:44 | 2 | 0 | 0.8 | 1.2 | 0 | 0.05 | 8945.4571
| 27:44 | 27:45 | 2 | 0 | 0.8 | 1.2 | 0 | 0.05 | 8949.6841
| 27:45 | 27:46 | 2 | 0 | 0.8 | 1.2 | 0 | 0.05 | 8953.9076
| 27:46 | 27:47 | 2 | 0 | 0.8 | 1.2 | 0 | 0.05 | 8958.1276
| 27:47 | 27:48 | 2 | 0 | 0.8 | 1.2 | 0 | 0.05 | 8962.344
| 27:48 | 27:49 | 2 | 0 | 0.8 | 1.2 | 0 | 0.05 | 8966.557
| 27:49 | 27:50 | 2 | 0 | 0.8 | 1.2 | 0 | 0.05 | 8970.7665
| 27:50 | 27:51 | 2 | 0 | 0.8 | 1.2 | 0 | 0.05 | 8974.9724
| 27:51 | 27:52 | 2 | 0 | 0.8 | 1.2 | 0 | 0.05 | 8979.1748
| 27:52 | 27:53 | 2 | 0 | 0.8 | 1.2 | 0 | 0.05 | 8983.3738
| 27:53 | 27:54 | 2 | 0 | 0.8 | 1.2 | 0 | 0.05 | 8987.5692
| 27:54 | 27:55 | 2 | 0 | 0.8 | 1.2 | 0 | 0.05 | 8991.7612
| 27:55 | 27:56 | 2 | 0 | 0.8 | 1.2 | 0 | 0.05 | 8995.9496
| 27:56 | 27:57 | 2 | 0 | 0.8 | 1.2 | 0 | 0.05 | 9000.1346
| 27:57 | 27:58 | 2 | 0 | 0.8 | 1.2 | 0 | 0.05 | 9004.3161
| 27:58 | 27:59 | 2 | 0 | 0.8 | 1.2 | 0 | 0.05 | 9008.494
| 27:59 | 28:00 | 2 | 0 | 0.8 | 1.2 | 0 | 0.05 | 9012.6686
| 28:00 | 28:01 | 2 | 0 | 0.8 | 1.2 | 0 | 0.05 | 9016.8396
| 28:01 | 28:02 | 2 | 0 | 0.8 | 1.2 | 0 | 0.05 | 9021.0072
| 28:02 | 28:03 | 2 | 0 | 0.8 | 1.2 | 0 | 0.05 | 9025.1713
| 28:03 | 28:04 | 2 | 0 | 0.8 | 1.2 | 0 | 0.05 | 9029.3319
| 28:04 | 28:05 | 2 | 0 | 0.8 | 1.2 | 0 | 0.05 | 9033.489
| 28:05 | 28:06 | 2 | 0 | 0.8 | 1.2 | 0 | 0.05 | 9037.6427
| 28:06 | 28:07 | 2 | 0 | 0.8 | 1.2 | 0 | 0.05 | 9041.793
| 28:07 | 28:08 | 2 | 0 | 0.8 | 1.2 | 0 | 0.05 | 9045.9397
| 28:08 | 28:09 | 2 | 0 | 0.8 | 1.2 | 0 | 0.05 | 9050.0831
| 28:09 | 28:10 | 2 | 0 | 0.8 | 1.2 | 0 | 0.05 | 9054.2229
| 28:10 | 28:11 | 2 | 0 | 0.8 | 1.2 | 0 | 0.05 | 9058.3594
| 28:11 | 28:12 | 2 | 0 | 0.8 | 1.2 | 0 | 0.05 | 9062.4923
| 28:12 | 28:13 | 2 | 0 | 0.8 | 1.2 | 0 | 0.05 | 9066.6219
| 28:13 | 28:14 | 2 | 0 | 0.8 | 1.2 | 0 | 0.05 | 9070.748
| 28:14 | 28:15 | 2 | 0 | 0.8 | 1.2 | 0 | 0.05 | 9074.8706
| 28:15 | 28:16 | 2 | 0 | 0.8 | 1.2 | 0 | 0.05 | 9078.9899
| 28:16 | 28:17 | 2 | 0 | 0.8 | 1.2 | 0 | 0.05 | 9083.1057
| 28:17 | 28:18 | 2 | 0 | 0.8 | 1.2 | 0 | 0.05 | 9087.218
| 28:18 | 28:19 | 2 | 0 | 0.8 | 1.2 | 0 | 0.05 | 9091.327
| 28:19 | 28:20 | 2 | 0 | 0.8 | 1.2 | 0 | 0.05 | 9095.4325
| 28:20 | 28:21 | 2 | 0 | 0.8 | 1.2 | 0 | 0.05 | 9099.5346
| 28:21 | 28:22 | 2 | 0 | 0.8 | 1.2 | 0 | 0.05 | 9103.6332
| 28:22 | 28:23 | 2 | 0 | 0.8 | 1.2 | 0 | 0.05 | 9107.7285
| 28:23 | 28:24 | 2 | 0 | 0.8 | 1.2 | 0 | 0.05 | 9111.8204
| 28:24 | 28:25 | 2 | 0 | 0.8 | 1.2 | 0 | 0.05 | 9115.9088
| 28:25 | 28:26 | 2 | 0 | 0.8 | 1.2 | 0 | 0.05 | 9119.9939
| 28:26 | 28:27 | 2 | 0 | 0.8 | 1.2 | 0 | 0.05 | 9124.0755
| 28:27 | 28:28 | 2 | 0 | 0.8 | 1.2 | 0 | 0.05 | 9128.1537
| 28:28 | 28:29 | 2 | 0 | 0.8 | 1.2 | 0 | 0.05 | 9132.2286
| 28:29 | 28:30 | 2 | 0 | 0.8 | 1.2 | 0 | 0.05 | 9136.3
| 28:30 | 28:31 | 2 | 0 | 0.8 | 1.2 | 0 | 0.05 | 9140.3681
| 28:31 | 28:32 | 2 | 0 | 0.8 | 1.2 | 0 | 0.05 | 9144.4327
| 28:32 | 28:33 | 2 | 0 | 0.8 | 1.2 | 0 | 0.05 | 9148.494
| 28:33 | 28:34 | 2 | 0 | 0.8 | 1.2 | 0 | 0.05 | 9152.5519
| 28:34 | 28:35 | 2 | 0 | 0.8 | 1.2 | 0 | 0.05 | 9156.6064
| 28:35 | 28:36 | 2 | 0 | 0.8 | 1.2 | 0 | 0.05 | 9160.6576
| 28:36 | 28:37 | 2 | 0 | 0.8 | 1.2 | 0 | 0.05 | 9164.7053
| 28:37 | 28:38 | 2 | 0 | 0.8 | 1.2 | 0 | 0.05 | 9168.7497
| 28:38 | 28:39 | 2 | 0 | 0.8 | 1.2 | 0 | 0.05 | 9172.7908
| 28:39 | 28:40 | 2 | 0 | 0.8 | 1.2 | 0 | 0.05 | 9176.8284
| 28:40 | 28:41 | 2 | 0 | 0.8 | 1.2 | 0 | 0.05 | 9180.8627
| 28:41 | 28:42 | 2 | 0 | 0.8 | 1.2 | 0 | 0.05 | 9184.8936
| 28:42 | 28:43 | 2 | 0 | 0.8 | 1.2 | 0 | 0.05 | 9188.9212
| 28:43 | 28:44 | 2 | 0 | 0.8 | 1.2 | 0 | 0.05 | 9192.9454
| 28:44 | 28:45 | 2 | 0 | 0.8 | 1.2 | 0 | 0.05 | 9196.9663
| 28:45 | 28:46 | 2 | 0 | 0.8 | 1.2 | 0 | 0.05 | 9200.9838
| 28:46 | 28:47 | 2 | 0 | 0.8 | 1.2 | 0 | 0.05 | 9204.998
| 28:47 | 28:48 | 2 | 0 | 0.8 | 1.2 | 0 | 0.05 | 9209.0088
| 28:48 | 28:49 | 2 | 0 | 0.8 | 1.2 | 0 | 0.05 | 9213.0163
| 28:49 | 28:50 | 2 | 0 | 0.8 | 1.2 | 0 | 0.05 | 9217.0205
| 28:50 | 28:51 | 2 | 0 | 0.8 | 1.2 | 0 | 0.05 | 9221.0213
| 28:51 | 28:52 | 2 | 0 | 0.8 | 1.2 | 0 | 0.05 | 9225.0188
| 28:52 | 28:53 | 2 | 0 | 0.8 | 1.2 | 0 | 0.05 | 9229.0129
| 28:53 | 28:54 | 2 | 0 | 0.8 | 1.2 | 0 | 0.05 | 9233.0038
| 28:54 | 28:55 | 2 | 0 | 0.8 | 1.2 | 0 | 0.05 | 9236.9913
| 28:55 | 28:56 | 2 | 0 | 0.8 | 1.2 | 0 | 0.05 | 9240.9754
| 28:56 | 28:57 | 2 | 0 | 0.8 | 1.2 | 0 | 0.05 | 9244.9563
| 28:57 | 28:58 | 2 | 0 | 0.8 | 1.2 | 0 | 0.05 | 9248.9338
| 28:58 | 28:59 | 2 | 0 | 0.8 | 1.2 | 0 | 0.05 | 9252.9081
| 28:59 | 29:00 | 2 | 0 | 0.8 | 1.2 | 0 | 0.05 | 9256.879
| 29:00 | 29:01 | 2 | 0 | 0.8 | 1.2 | 0 | 0.05 | 9260.8466
| 29:01 | 29:02 | 2 | 0 | 0.8 | 1.2 | 0 | 0.05 | 9264.8109
| 29:02 | 29:03 | 2 | 0 | 0.8 | 1.2 | 0 | 0.05 | 9268.7719
| 29:03 | 29:04 | 2 | 0 | 0.8 | 1.2 | 0 | 0.05 | 9272.7296
| 29:04 | 29:05 | 2 | 0 | 0.8 | 1.2 | 0 | 0.05 | 9276.684
| 29:05 | 29:06 | 2 | 0 | 0.8 | 1.2 | 0 | 0.05 | 9280.6352
| 29:06 | 29:07 | 2 | 0 | 0.8 | 1.2 | 0 | 0.05 | 9284.583
| 29:07 | 29:08 | 2 | 0 | 0.8 | 1.2 | 0 | 0.05 | 9288.5275
| 29:08 | 29:09 | 2 | 0 | 0.8 | 1.2 | 0 | 0.05 | 9292.4688
| 29:09 | 29:10 | 2 | 0 | 0.8 | 1.2 | 0 | 0.05 | 9296.4067
| 29:10 | 29:11 | 2 | 0 | 0.8 | 1.2 | 0 | 0.05 | 9300.3414
| 29:11 | 29:12 | 2 | 0 | 0.8 | 1.2 | 0 | 0.05 | 9304.2728
| 29:12 | 29:13 | 2 | 0 | 0.8 | 1.2 | 0 | 0.05 | 9308.201
| 29:13 | 29:14 | 2 | 0 | 0.8 | 1.2 | 0 | 0.05 | 9312.1258
| 29:14 | 29:15 | 2 | 0 | 0.8 | 1.2 | 0 | 0.05 | 9316.0474
| 29:15 | 29:16 | 2 | 0 | 0.8 | 1.2 | 0 | 0.05 | 9319.9658
| 29:16 | 29:17 | 2 | 0 | 0.8 | 1.2 | 0 | 0.05 | 9323.8808
| 29:17 | 29:18 | 2 | 0 | 0.8 | 1.2 | 0 | 0.05 | 9327.7926
| 29:18 | 29:19 | 2 | 0 | 0.8 | 1.2 | 0 | 0.05 | 9331.7012
| 29:19 | 29:20 | 2 | 0 | 0.8 | 1.2 | 0 | 0.05 | 9335.6065
| 29:20 | 29:21 | 2 | 0 | 0.8 | 1.2 | 0 | 0.05 | 9339.5085
| 29:21 | 29:22 | 2 | 0 | 0.8 | 1.2 | 0 | 0.05 | 9343.4073
| 29:22 | 29:23 | 2 | 0 | 0.8 | 1.2 | 0 | 0.05 | 9347.3028
| 29:23 | 29:24 | 2 | 0 | 0.8 | 1.2 | 0 | 0.05 | 9351.1951
| 29:24 | 29:25 | 2 | 0 | 0.8 | 1.2 | 0 | 0.05 | 9355.0842
| 29:25 | 29:26 | 2 | 0 | 0.8 | 1.2 | 0 | 0.05 | 9358.97
| 29:26 | 29:27 | 2 | 0 | 0.8 | 1.2 | 0 | 0.05 | 9362.8525
| 29:27 | 29:28 | 2 | 0 | 0.8 | 1.2 | 0 | 0.05 | 9366.7319
| 29:28 | 29:29 | 2 | 0 | 0.8 | 1.2 | 0 | 0.05 | 9370.608
| 29:29 | 29:30 | 2 | 0 | 0.8 | 1.2 | 0 | 0.05 | 9374.4809
| 29:30 | 29:31 | 2 | 0 | 0.8 | 1.2 | 0 | 0.05 | 9378.3505
| 29:31 | 29:32 | 2 | 0 | 0.8 | 1.2 | 0 | 0.05 | 9382.217
| 29:32 | 29:33 | 2 | 0 | 0.8 | 1.2 | 0 | 0.05 | 9386.0802
| 29:33 | 29:34 | 2 | 0 | 0.8 | 1.2 | 0 | 0.05 | 9389.9402
| 29:34 | 29:35 | 2 | 0 | 0.8 | 1.2 | 0 | 0.05 | 9393.7969
| 29:35 | 29:36 | 2 | 0 | 0.8 | 1.2 | 0 | 0.05 | 9397.6505
| 29:36 | 29:37 | 2 | 0 | 0.8 | 1.2 | 0 | 0.05 | 9401.5009
| 29:37 | 29:38 | 2 | 0 | 0.8 | 1.2 | 0 | 0.05 | 9405.348
| 29:38 | 29:39 | 2 | 0 | 0.8 | 1.2 | 0 | 0.05 | 9409.1919
| 29:39 | 29:40 | 2 | 0 | 0.8 | 1.2 | 0 | 0.05 | 9413.0327
| 29:40 | 29:41 | 2 | 0 | 0.8 | 1.2 | 0 | 0.05 | 9416.8702
| 29:41 | 29:42 | 2 | 0 | 0.8 | 1.2 | 0 | 0.05 | 9420.7046
| 29:42 | 29:43 | 2 | 0 | 0.8 | 1.2 | 0 | 0.05 | 9424.5357
| 29:43 | 29:44 | 2 | 0 | 0.8 | 1.2 | 0 | 0.05 | 9428.3637
| 29:44 | 29:45 | 2 | 0 | 0.8 | 1.2 | 0 | 0.05 | 9432.1884
| 29:45 | 29:46 | 2 | 0 | 0.8 | 1.2 | 0 | 0.05 | 9436.01
| 29:46 | 29:47 | 2 | 0 | 0.8 | 1.2 | 0 | 0.05 | 9439.8284
| 29:47 | 29:48 | 2 | 0 | 0.8 | 1.2 | 0 | 0.05 | 9443.6436
| 29:48 | 29:49 | 2 | 0 | 0.8 | 1.2 | 0 | 0.05 | 9447.4557
| 29:49 | 29:50 | 2 | 0 | 0.8 | 1.2 | 0 | 0.05 | 9451.2646
| 29:50 | 29:51 | 2 | 0 | 0.8 | 1.2 | 0 | 0.05 | 9455.0702
| 29:51 | 29:52 | 2 | 0 | 0.8 | 1.2 | 0 | 0.05 | 9458.8728
| 29:52 | 29:53 | 2 | 0 | 0.8 | 1.2 | 0 | 0.05 | 9462.6721
| 29:53 | 29:54 | 2 | 0 | 0.8 | 1.2 | 0 | 0.05 | 9466.4683
| 29:54 | 29:55 | 2 | 0 | 0.8 | 1.2 | 0 | 0.05 | 9470.2613
| 29:55 | 29:56 | 2 | 0 | 0.8 | 1.2 | 0 | 0.05 | 9474.0512
| 29:56 | 29:57 | 2 | 0 | 0.8 | 1.2 | 0 | 0.05 | 9477.8379
| 29:57 | 29:58 | 2 | 0 | 0.8 | 1.2 | 0 | 0.05 | 9481.6215
| 29:58 | 29:59 | 2 | 0 | 0.8 | 1.2 | 0 | 0.05 | 9485.4019
| 29:59 | 30:00 | 2 | 0 | 0.8 | 1.2 | 0 | 0.05 | 9489.1792
| 30:00 | 30:01 | 2 | 0 | 0.8 | 1.2 | 0 | 0.05 | 9492.9533
| 30:01 | 30:02 | 2 | 0 | 0.8 | 1.2 | 0 | 0.05 | 9496.7242
| 30:02 | 30:03 | 2 | 0 | 0.8 | 1.2 | 0 | 0.05 | 9500.4921
| 30:03 | 30:04 | 2 | 0 | 0.8 | 1.2 | 0 | 0.05 | 9504.2567
| 30:04 | 30:05 | 2 | 0 | 0.8 | 1.2 | 0 | 0.05 | 9508.0183
| 30:05 | 30:06 | 2 | 0 | 0.8 | 1.2 | 0 | 0.05 | 9511.7767
| 30:06 | 30:07 | 2 | 0 | 0.8 | 1.2 | 0 | 0.05 | 9515.532
| 30:07 | 30:08 | 2 | 0 | 0.8 | 1.2 | 0 | 0.05 | 9519.2842
| 30:08 | 30:09 | 2 | 0 | 0.8 | 1.2 | 0 | 0.05 | 9523.0332
| 30:09 | 30:10 | 2 | 0 | 0.8 | 1.2 | 0 | 0.05 | 9526.7791
| 30:10 | 30:11 | 2 | 0 | 0.8 | 1.2 | 0 | 0.05 | 9530.5219
| 30:11 | 30:12 | 2 | 0 | 0.8 | 1.2 | 0 | 0.05 | 9534.2616
| 30:12 | 30:13 | 2 | 0 | 0.8 | 1.2 | 0 | 0.05 | 9537.9981
| 30:13 | 30:14 | 2 | 0 | 0.8 | 1.2 | 0 | 0.05 | 9541.7316
| 30:14 | 30:15 | 2 | 0 | 0.8 | 1.2 | 0 | 0.05 | 9545.4619
| 30:15 | 30:16 | 2 | 0 | 0.8 | 1.2 | 0 | 0.05 | 9549.1891
| 30:16 | 30:17 | 2 | 0 | 0.8 | 1.2 | 0 | 0.05 | 9552.9133
| 30:17 | 30:18 | 2 | 0 | 0.8 | 1.2 | 0 | 0.05 | 9556.6343
| 30:18 | 30:19 | 2 | 0 | 0.8 | 1.2 | 0 | 0.05 | 9560.3522
| 30:19 | 30:20 | 2 | 0 | 0.8 | 1.2 | 0 | 0.05 | 9564.067
| 30:20 | 30:21 | 2 | 0 | 0.8 | 1.2 | 0 | 0.05 | 9567.7788
| 30:21 | 30:22 | 2 | 0 | 0.8 | 1.2 | 0 | 0.05 | 9571.4874
| 30:22 | 30:23 | 2 | 0 | 0.8 | 1.2 | 0 | 0.05 | 9575.193
| 30:23 | 30:24 | 2 | 0 | 0.8 | 1.2 | 0 | 0.05 | 9578.8954
| 30:24 | 30:25 | 2 | 0 | 0.8 | 1.2 | 0 | 0.05 | 9582.5948
| 30:25 | 30:26 | 2 | 0 | 0.8 | 1.2 | 0 | 0.05 | 9586.2911
| 30:26 | 30:27 | 2 | 0 | 0.8 | 1.2 | 0 | 0.05 | 9589.9843
| 30:27 | 30:28 | 2 | 0 | 0.8 | 1.2 | 0 | 0.05 | 9593.6745
| 30:28 | 30:29 | 2 | 0 | 0.8 | 1.2 | 0 | 0.05 | 9597.3615
| 30:29 | 30:30 | 2 | 0 | 0.8 | 1.2 | 0 | 0.05 | 9601.0455
| 30:30 | 30:31 | 2 | 0 | 0.8 | 1.2 | 0 | 0.05 | 9604.7264
| 30:31 | 30:32 | 2 | 0 | 0.8 | 1.2 | 0 | 0.05 | 9608.4043
| 30:32 | 30:33 | 2 | 0 | 0.8 | 1.2 | 0 | 0.05 | 9612.0791
| 30:33 | 30:34 | 2 | 0 | 0.8 | 1.2 | 0 | 0.05 | 9615.7508
| 30:34 | 30:35 | 2 | 0 | 0.8 | 1.2 | 0 | 0.05 | 9619.4195
| 30:35 | 30:36 | 2 | 0 | 0.8 | 1.2 | 0 | 0.05 | 9623.0851
| 30:36 | 30:37 | 2 | 0 | 0.8 | 1.2 | 0 | 0.05 | 9626.7477
| 30:37 | 30:38 | 2 | 0 | 0.8 | 1.2 | 0 | 0.05 | 9630.4072
| 30:38 | 30:39 | 2 | 0 | 0.8 | 1.2 | 0 | 0.05 | 9634.0637
| 30:39 | 30:40 | 2 | 0 | 0.8 | 1.2 | 0 | 0.05 | 9637.7171
| 30:40 | 30:41 | 2 | 0 | 0.8 | 1.2 | 0 | 0.05 | 9641.3675
| 30:41 | 30:42 | 2 | 0 | 0.8 | 1.2 | 0 | 0.05 | 9645.0148
| 30:42 | 30:43 | 2 | 0 | 0.8 | 1.2 | 0 | 0.05 | 9648.6591
| 30:43 | 30:44 | 2 | 0 | 0.8 | 1.2 | 0 | 0.05 | 9652.3004
| 30:44 | 30:45 | 2 | 0 | 0.8 | 1.2 | 0 | 0.05 | 9655.9387
| 30:45 | 30:46 | 2 | 0 | 0.8 | 1.2 | 0 | 0.05 | 9659.5739
| 30:46 | 30:47 | 2 | 0 | 0.8 | 1.2 | 0 | 0.05 | 9663.206
| 30:47 | 30:48 | 2 | 0 | 0.8 | 1.2 | 0 | 0.05 | 9666.8352
| 30:48 | 30:49 | 2 | 0 | 0.8 | 1.2 | 0 | 0.05 | 9670.4613
| 30:49 | 30:50 | 2 | 0 | 0.8 | 1.2 | 0 | 0.05 | 9674.0844
| 30:50 | 30:51 | 2 | 0 | 0.8 | 1.2 | 0 | 0.05 | 9677.7045
| 30:51 | 30:52 | 2 | 0 | 0.8 | 1.2 | 0 | 0.05 | 9681.3216
| 30:52 | 30:53 | 2 | 0 | 0.8 | 1.2 | 0 | 0.05 | 9684.9356
| 30:53 | 30:54 | 2 | 0 | 0.8 | 1.2 | 0 | 0.05 | 9688.5467
| 30:54 | 30:55 | 2 | 0 | 0.8 | 1.2 | 0 | 0.05 | 9692.1547
| 30:55 | 30:56 | 2 | 0 | 0.8 | 1.2 | 0 | 0.05 | 9695.7598
| 30:56 | 30:57 | 2 | 0 | 0.8 | 1.2 | 0 | 0.05 | 9699.3618
| 30:57 | 30:58 | 2 | 0 | 0.8 | 1.2 | 0 | 0.05 | 9702.9608
| 30:58 | 30:59 | 2 | 0 | 0.8 | 1.2 | 0 | 0.05 | 9706.5569
| 30:59 | 31:00 | 2 | 0 | 0.8 | 1.2 | 0 | 0.05 | 9710.1499
| 31:00 | 31:01 | 2 | 0 | 0.8 | 1.2 | 0 | 0.05 | 9713.7399
| 31:01 | 31:02 | 2 | 0 | 0.8 | 1.2 | 0 | 0.05 | 9717.327
| 31:02 | 31:03 | 2 | 0 | 0.8 | 1.2 | 0 | 0.05 | 9720.9111
| 31:03 | 31:04 | 2 | 0 | 0.8 | 1.2 | 0 | 0.05 | 9724.4921
| 31:04 | 31:05 | 2 | 0 | 0.8 | 1.2 | 0 | 0.05 | 9728.0702
| 31:05 | 31:06 | 2 | 0 | 0.8 | 1.2 | 0 | 0.05 | 9731.6454
| 31:06 | 31:07 | 2 | 0 | 0.8 | 1.2 | 0 | 0.05 | 9735.2175
| 31:07 | 31:08 | 2 | 0 | 0.8 | 1.2 | 0 | 0.05 | 9738.7867
| 31:08 | 31:09 | 2 | 0 | 0.8 | 1.2 | 0 | 0.05 | 9742.3529
| 31:09 | 31:10 | 2 | 0 | 0.8 | 1.2 | 0 | 0.05 | 9745.9161
| 31:10 | 31:11 | 2 | 0 | 0.8 | 1.2 | 0 | 0.05 | 9749.4763
| 31:11 | 31:12 | 2 | 0 | 0.8 | 1.2 | 0 | 0.05 | 9753.0336
| 31:12 | 31:13 | 2 | 0 | 0.8 | 1.2 | 0 | 0.05 | 9756.5879
| 31:13 | 31:14 | 2 | 0 | 0.8 | 1.2 | 0 | 0.05 | 9760.1393
| 31:14 | 31:15 | 2 | 0 | 0.8 | 1.2 | 0 | 0.05 | 9763.6877
| 31:15 | 31:16 | 2 | 0 | 0.8 | 1.2 | 0 | 0.05 | 9767.2332
| 31:16 | 31:17 | 2 | 0 | 0.8 | 1.2 | 0 | 0.05 | 9770.7757
| 31:17 | 31:18 | 2 | 0 | 0.8 | 1.2 | 0 | 0.05 | 9774.3152
| 31:18 | 31:19 | 2 | 0 | 0.8 | 1.2 | 0 | 0.05 | 9777.8518
| 31:19 | 31:20 | 2 | 0 | 0.8 | 1.2 | 0 | 0.05 | 9781.3854
| 31:20 | 31:21 | 2 | 0 | 0.8 | 1.2 | 0 | 0.05 | 9784.9162
| 31:21 | 31:22 | 2 | 0 | 0.8 | 1.2 | 0 | 0.05 | 9788.4439
| 31:22 | 31:23 | 2 | 0 | 0.8 | 1.2 | 0 | 0.05 | 9791.9687
| 31:23 | 31:24 | 2 | 0 | 0.8 | 1.2 | 0 | 0.05 | 9795.4906
| 31:24 | 31:25 | 2 | 0 | 0.8 | 1.2 | 0 | 0.05 | 9799.0096
| 31:25 | 31:26 | 2 | 0 | 0.8 | 1.2 | 0 | 0.05 | 9802.5256
| 31:26 | 31:27 | 2 | 0 | 0.8 | 1.2 | 0 | 0.05 | 9806.0387
| 31:27 | 31:28 | 2 | 0 | 0.8 | 1.2 | 0 | 0.05 | 9809.5489
| 31:28 | 31:29 | 2 | 0 | 0.8 | 1.2 | 0 | 0.05 | 9813.0561
| 31:29 | 31:30 | 2 | 0 | 0.8 | 1.2 | 0 | 0.05 | 9816.5605
| 31:30 | 31:31 | 2 | 0 | 0.8 | 1.2 | 0 | 0.05 | 9820.0619
| 31:31 | 31:32 | 2 | 0 | 0.8 | 1.2 | 0 | 0.05 | 9823.5604
| 31:32 | 31:33 | 2 | 0 | 0.8 | 1.2 | 0 | 0.05 | 9827.0559
| 31:33 | 31:34 | 2 | 0 | 0.8 | 1.2 | 0 | 0.05 | 9830.5486
| 31:34 | 31:35 | 2 | 0 | 0.8 | 1.2 | 0 | 0.05 | 9834.0384
| 31:35 | 31:36 | 2 | 0 | 0.8 | 1.2 | 0 | 0.05 | 9837.5252
| 31:36 | 31:37 | 2 | 0 | 0.8 | 1.2 | 0 | 0.05 | 9841.0092
| 31:37 | 31:38 | 2 | 0 | 0.8 | 1.2 | 0 | 0.05 | 9844.4902
| 31:38 | 31:39 | 2 | 0 | 0.8 | 1.2 | 0 | 0.05 | 9847.9683
| 31:39 | 31:40 | 2 | 0 | 0.8 | 1.2 | 0 | 0.05 | 9851.4436
| 31:40 | 31:41 | 2 | 0 | 0.8 | 1.2 | 0 | 0.05 | 9854.9159
| 31:41 | 31:42 | 2 | 0 | 0.8 | 1.2 | 0 | 0.05 | 9858.3854
| 31:42 | 31:43 | 2 | 0 | 0.8 | 1.2 | 0 | 0.05 | 9861.852
| 31:43 | 31:44 | 2 | 0 | 0.8 | 1.2 | 0 | 0.05 | 9865.3156
| 31:44 | 31:45 | 2 | 0 | 0.8 | 1.2 | 0 | 0.05 | 9868.7764
| 31:45 | 31:46 | 2 | 0 | 0.8 | 1.2 | 0 | 0.05 | 9872.2343
| 31:46 | 31:47 | 2 | 0 | 0.8 | 1.2 | 0 | 0.05 | 9875.6894
| 31:47 | 31:48 | 2 | 0 | 0.8 | 1.2 | 0 | 0.05 | 9879.1415
| 31:48 | 31:49 | 2 | 0 | 0.8 | 1.2 | 0 | 0.05 | 9882.5908
| 31:49 | 31:50 | 2 | 0 | 0.8 | 1.2 | 0 | 0.05 | 9886.0372
| 31:50 | 31:51 | 2 | 0 | 0.8 | 1.2 | 0 | 0.05 | 9889.4807
| 31:51 | 31:52 | 2 | 0 | 0.8 | 1.2 | 0 | 0.05 | 9892.9214
| 31:52 | 31:53 | 2 | 0 | 0.8 | 1.2 | 0 | 0.05 | 9896.3592
| 31:53 | 31:54 | 2 | 0 | 0.8 | 1.2 | 0 | 0.05 | 9899.7941
| 31:54 | 31:55 | 2 | 0 | 0.8 | 1.2 | 0 | 0.05 | 9903.2262
| 31:55 | 31:56 | 2 | 0 | 0.8 | 1.2 | 0 | 0.05 | 9906.6554
| 31:56 | 31:57 | 2 | 0 | 0.8 | 1.2 | 0 | 0.05 | 9910.0818
| 31:57 | 31:58 | 2 | 0 | 0.8 | 1.2 | 0 | 0.05 | 9913.5053
| 31:58 | 31:59 | 2 | 0 | 0.8 | 1.2 | 0 | 0.05 | 9916.926
| 31:59 | 32:00 | 2 | 0 | 0.8 | 1.2 | 0 | 0.05 | 9920.3438
|  |  | 2 | 0 | 0.8 | 1.2

## Grafik
CO2-SIM Vers 5.4

## Grafik Richtwerte
CO2-SIM Vers 5.0
CO2-SIM Vers 5.4

## Grafik Schule
CO2-SIM Vers 5.0
CO2-SIM Vers 5.4

## WERTE IR
0:00
0:01 | 0:01
0.016667 |  | Zeit | Zeit | Konzentration | Diff | Mittelwert ab Beginn
|  | hh:mm | hh:mm | ppm
|  | 0:00 | 8:00 | 420
|  | 0:01 | 8:01 | 431.3286 | 11.3286
|  | 0:02 | 8:02 | 442.6478 | 11.3192
|  | 0:03 | 8:03 | 453.9575 | 11.3097
|  | 0:04 | 8:04 | 465.2579 | 11.3003
|  | 0:05 | 8:05 | 476.5488 | 11.2909
|  | 0:06 | 8:06 | 487.8303 | 11.2815
|  | 0:07 | 8:07 | 499.1024 | 11.2721
|  | 0:08 | 8:08 | 510.3651 | 11.2627
|  | 0:09 | 8:09 | 521.6185 | 11.2533
|  | 0:10 | 8:10 | 532.8624 | 11.244
|  | 0:11 | 8:11 | 544.097 | 11.2346
|  | 0:12 | 8:12 | 555.3223 | 11.2252
|  | 0:13 | 8:13 | 566.5382 | 11.2159
|  | 0:14 | 8:14 | 577.7447 | 11.2065
|  | 0:15 | 8:15 | 588.9419 | 11.1972
|  | 0:16 | 8:16 | 600.1298 | 11.1879
|  | 0:17 | 8:17 | 611.3084 | 11.1786
|  | 0:18 | 8:18 | 622.4776 | 11.1693
|  | 0:19 | 8:19 | 633.6376 | 11.16
|  | 0:20 | 8:20 | 644.7882 | 11.1507 | 532.6907
|  | 0:21 | 8:21 | 655.9296 | 11.1414
|  | 0:22 | 8:22 | 667.0617 | 11.1321
|  | 0:23 | 8:23 | 678.1845 | 11.1228
|  | 0:24 | 8:24 | 689.298 | 11.1135
|  | 0:25 | 8:25 | 700.4023 | 11.1043 | 560.6685
|  | 0:26 | 8:26 | 711.4974 | 11.095
|  | 0:27 | 8:27 | 722.5832 | 11.0858
|  | 0:28 | 8:28 | 733.6597 | 11.0766
|  | 0:29 | 8:29 | 744.7271 | 11.0673
|  | 0:30 | 8:30 | 755.7852 | 11.0581 | 594.1878
|  | 0:31 | 8:31 | 766.8341 | 11.0489
|  | 0:32 | 8:32 | 777.8738 | 11.0397
|  | 0:33 | 8:33 | 788.9043 | 11.0305
|  | 0:34 | 8:34 | 799.9256 | 11.0213
|  | 0:35 | 8:35 | 810.9378 | 11.0121 | 616.3919
|  | 0:36 | 8:36 | 821.9407 | 11.003
|  | 0:37 | 8:37 | 832.9345 | 10.9938
|  | 0:38 | 8:38 | 843.9192 | 10.9846
|  | 0:39 | 8:39 | 854.8947 | 10.9755
|  | 0:40 | 8:40 | 865.861 | 10.9664 | 644.138
|  | 0:41 | 8:41 | 876.8182 | 10.9572
|  | 0:42 | 8:42 | 887.7663 | 10.9481
|  | 0:43 | 8:43 | 898.7053 | 10.939
|  | 0:44 | 8:44 | 909.6352 | 10.9299
|  | 0:45 | 8:45 | 920.5559 | 10.9208 | 671.8074
|  | 0:46 | 8:46 | 931.4676 | 10.9117
|  | 0:47 | 8:47 | 942.3701 | 10.9026
|  | 0:48 | 8:48 | 953.2636 | 10.8935
|  | 0:49 | 8:49 | 964.148 | 10.8844
|  | 0:50 | 8:50 | 975.0234 | 10.8753 | 699.4003
|  | 0:51 | 8:51 | 985.8897 | 10.8663
|  | 0:52 | 8:52 | 996.7469 | 10.8572
|  | 0:53 | 8:53 | 1007.5951 | 10.8482
|  | 0:54 | 8:54 | 1018.4342 | 10.8392
|  | 0:55 | 8:55 | 1029.2644 | 10.8301 | 726.9168
|  | 0:56 | 8:56 | 1040.0855 | 10.8211
|  | 0:57 | 8:57 | 1050.8976 | 10.8121
|  | 0:58 | 8:58 | 1061.7006 | 10.8031
|  | 0:59 | 8:59 | 1072.4947 | 10.7941
|  | 1:00 | 9:00 | 1083.2798 | 10.7851 | 754.3574
|  | 1:01 | 9:01 | 1094.0559 | 10.7761
|  | 1:02 | 9:02 | 1104.8231 | 10.7671
|  | 1:03 | 9:03 | 1115.5812 | 10.7582
|  | 1:04 | 9:04 | 1126.3304 | 10.7492
|  | 1:05 | 9:05 | 1137.0707 | 10.7402
|  | 1:06 | 9:06 | 1147.802 | 10.7313
|  | 1:07 | 9:07 | 1158.5244 | 10.7224
|  | 1:08 | 9:08 | 1169.2378 | 10.7134
|  | 1:09 | 9:09 | 1179.9423 | 10.7045
|  | 1:10 | 9:10 | 1190.6379 | 10.6956
|  | 1:11 | 9:11 | 1201.3246 | 10.6867
|  | 1:12 | 9:12 | 1212.0023 | 10.6778
|  | 1:13 | 9:13 | 1222.6712 | 10.6689
|  | 1:14 | 9:14 | 1233.3312 | 10.66
|  | 1:15 | 9:15 | 1243.9823 | 10.6511
|  | 1:16 | 9:16 | 1254.6246 | 10.6422
|  | 1:17 | 9:17 | 1265.258 | 10.6334
|  | 1:18 | 9:18 | 1275.8825 | 10.6245
|  | 1:19 | 9:19 | 1286.4982 | 10.6157
|  | 1:20 | 9:20 | 1297.105 | 10.6068
|  | 1:21 | 9:21 | 1307.703 | 10.598 | 868.7828
|  | 1:22 | 9:22 | 1318.2922 | 10.5892
|  | 1:23 | 9:23 | 1328.8725 | 10.5803
|  | 1:24 | 9:24 | 1339.444 | 10.5715
|  | 1:25 | 9:25 | 1350.0068 | 10.5627
|  | 1:26 | 9:26 | 1360.5607 | 10.5539
|  | 1:27 | 9:27 | 1371.1058 | 10.5451
|  | 1:28 | 9:28 | 1381.6422 | 10.5364
|  | 1:29 | 9:29 | 1392.1698 | 10.5276
|  | 1:30 | 9:30 | 1402.6886 | 10.5188
|  | 1:31 | 9:31 | 1413.1986 | 10.51
|  | 1:32 | 9:32 | 1423.6999 | 10.5013
|  | 1:33 | 9:33 | 1434.1925 | 10.4925
|  | 1:34 | 9:34 | 1444.6763 | 10.4838
|  | 1:35 | 9:35 | 1455.1513 | 10.4751
|  | 1:36 | 9:36 | 1465.6177 | 10.4663
|  | 1:37 | 9:37 | 1476.0753 | 10.4576
|  | 1:38 | 9:38 | 1486.5242 | 10.4489
|  | 1:39 | 9:39 | 1496.9644 | 10.4402
|  | 1:40 | 9:40 | 1507.396 | 10.4315
|  | 1:41 | 9:41 | 1517.8188 | 10.4228
|  | 1:42 | 9:42 | 1528.2329 | 10.4141
|  | 1:43 | 9:43 | 1538.6384 | 10.4055
|  | 1:44 | 9:44 | 1549.0352 | 10.3968
|  | 1:45 | 9:45 | 1559.4233 | 10.3881
|  | 1:46 | 9:46 | 1569.8028 | 10.3795
|  | 1:47 | 9:47 | 1580.1737 | 10.3708
|  | 1:48 | 9:48 | 1590.5359 | 10.3622
|  | 1:49 | 9:49 | 1600.8895 | 10.3536
|  | 1:50 | 9:50 | 1611.2344 | 10.3449
|  | 1:51 | 9:51 | 1621.5707 | 10.3363
|  | 1:52 | 9:52 | 1631.8985 | 10.3277
|  | 1:53 | 9:53 | 1642.2176 | 10.3191
|  | 1:54 | 9:54 | 1652.5281 | 10.3105
|  | 1:55 | 9:55 | 1662.83 | 10.3019
|  | 1:56 | 9:56 | 1673.1234 | 10.2934
|  | 1:57 | 9:57 | 1683.4082 | 10.2848
|  | 1:58 | 9:58 | 1693.6844 | 10.2762
|  | 1:59 | 9:59 | 1703.952 | 10.2677
|  | 2:00 | 10:00 | 1714.2111 | 10.2591
|  | 2:01 | 10:01 | 1724.4617 | 10.2506
|  | 2:02 | 10:02 | 1734.7037 | 10.242
|  | 2:03 | 10:03 | 1744.9372 | 10.2335
|  | 2:04 | 10:04 | 1755.1621 | 10.225
|  | 2:05 | 10:05 | 1765.3786 | 10.2164
|  | 2:06 | 10:06 | 1775.5865 | 10.2079
|  | 2:07 | 10:07 | 1785.7859 | 10.1994
|  | 2:08 | 10:08 | 1795.9769 | 10.1909
|  | 2:09 | 10:09 | 1806.1593 | 10.1824
|  | 2:10 | 10:10 | 1816.3333 | 10.174
|  | 2:11 | 10:11 | 1826.4987 | 10.1655
|  | 2:12 | 10:12 | 1836.6558 | 10.157
|  | 2:13 | 10:13 | 1846.8043 | 10.1486
|  | 2:14 | 10:14 | 1856.9444 | 10.1401
|  | 2:15 | 10:15 | 1867.0761 | 10.1317
|  | 2:16 | 10:16 | 1877.1993 | 10.1232
|  | 2:17 | 10:17 | 1887.3141 | 10.1148
|  | 2:18 | 10:18 | 1897.4204 | 10.1064
|  | 2:19 | 10:19 | 1907.5184 | 10.0979
|  | 2:20 | 10:20 | 1917.6079 | 10.0895
|  | 2:21 | 10:21 | 1927.689 | 10.0811
|  | 2:22 | 10:22 | 1937.7618 | 10.0727
|  | 2:23 | 10:23 | 1947.8261 | 10.0643
|  | 2:24 | 10:24 | 1957.8821 | 10.056
|  | 2:25 | 10:25 | 1967.9296 | 10.0476
|  | 2:26 | 10:26 | 1977.9688 | 10.0392
|  | 2:27 | 10:27 | 1987.9997 | 10.0308
|  | 2:28 | 10:28 | 1998.0222 | 10.0225
|  | 2:29 | 10:29 | 2008.0363 | 10.0141
|  | 2:30 | 10:30 | 2018.0421 | 10.0058
|  | 2:31 | 10:31 | 2028.0396 | 9.9975
|  | 2:32 | 10:32 | 2038.0287 | 9.9891
|  | 2:33 | 10:33 | 2048.0095 | 9.9808
|  | 2:34 | 10:34 | 2057.982 | 9.9725
|  | 2:35 | 10:35 | 2067.9462 | 9.9642
|  | 2:36 | 10:36 | 2077.9021 | 9.9559
|  | 2:37 | 10:37 | 2087.8497 | 9.9476
|  | 2:38 | 10:38 | 2097.7891 | 9.9393
|  | 2:39 | 10:39 | 2107.7201 | 9.931
|  | 2:40 | 10:40 | 2117.6429 | 9.9228
|  | 2:41 | 10:41 | 2127.5574 | 9.9145
|  | 2:42 | 10:42 | 2137.4636 | 9.9062
|  | 2:43 | 10:43 | 2147.3616 | 9.898
|  | 2:44 | 10:44 | 2157.2513 | 9.8897
|  | 2:45 | 10:45 | 2167.1328 | 9.8815
|  | 2:46 | 10:46 | 2177.0061 | 9.8733
|  | 2:47 | 10:47 | 2186.8712 | 9.8651
|  | 2:48 | 10:48 | 2196.728 | 9.8568
|  | 2:49 | 10:49 | 2206.5766 | 9.8486
|  | 2:50 | 10:50 | 2216.417 | 9.8404
|  | 2:51 | 10:51 | 2226.2493 | 9.8322
|  | 2:52 | 10:52 | 2236.0733 | 9.824
|  | 2:53 | 10:53 | 2245.8891 | 9.8158
|  | 2:54 | 10:54 | 2255.6968 | 9.8077
|  | 2:55 | 10:55 | 2265.4963 | 9.7995
|  | 2:56 | 10:56 | 2275.2877 | 9.7913
|  | 2:57 | 10:57 | 2285.0708 | 9.7832
|  | 2:58 | 10:58 | 2294.8459 | 9.775
|  | 2:59 | 10:59 | 2304.6128 | 9.7669
|  | 3:00 | 11:00 | 2314.3715 | 9.7588
|  | 3:01 | 11:01 | 2324.1221 | 9.7506
|  | 3:02 | 11:02 | 2333.8647 | 9.7425
|  | 3:03 | 11:03 | 2343.599 | 9.7344
|  | 3:04 | 11:04 | 2353.3253 | 9.7263
|  | 3:05 | 11:05 | 2363.0435 | 9.7182
|  | 3:06 | 11:06 | 2372.7536 | 9.7101
|  | 3:07 | 11:07 | 2382.4556 | 9.702
|  | 3:08 | 11:08 | 2392.1495 | 9.6939
|  | 3:09 | 11:09 | 2401.8353 | 9.6858
|  | 3:10 | 11:10 | 2411.5131 | 9.6778
|  | 3:11 | 11:11 | 2421.1828 | 9.6697
|  | 3:12 | 11:12 | 2430.8445 | 9.6617
|  | 3:13 | 11:13 | 2440.4981 | 9.6536
|  | 3:14 | 11:14 | 2450.1436 | 9.6456
|  | 3:15 | 11:15 | 2459.7812 | 9.6375
|  | 3:16 | 11:16 | 2469.4107 | 9.6295
|  | 3:17 | 11:17 | 2479.0322 | 9.6215
|  | 3:18 | 11:18 | 2488.6456 | 9.6135
|  | 3:19 | 11:19 | 2498.2511 | 9.6055
|  | 3:20 | 11:20 | 2507.8485 | 9.5975
|  | 3:21 | 11:21 | 2517.438 | 9.5895
|  | 3:22 | 11:22 | 2527.0195 | 9.5815
|  | 3:23 | 11:23 | 2536.593 | 9.5735
|  | 3:24 | 11:24 | 2546.1585 | 9.5655
|  | 3:25 | 11:25 | 2555.716 | 9.5576
|  | 3:26 | 11:26 | 2565.2656 | 9.5496
|  | 3:27 | 11:27 | 2574.8073 | 9.5416
|  | 3:28 | 11:28 | 2584.341 | 9.5337
|  | 3:29 | 11:29 | 2593.8667 | 9.5257
|  | 3:30 | 11:30 | 2603.3845 | 9.5178
|  | 3:31 | 11:31 | 2612.8944 | 9.5099
|  | 3:32 | 11:32 | 2622.3964 | 9.502
|  | 3:33 | 11:33 | 2631.8904 | 9.494
|  | 3:34 | 11:34 | 2641.3765 | 9.4861
|  | 3:35 | 11:35 | 2650.8548 | 9.4782
|  | 3:36 | 11:36 | 2660.3251 | 9.4703
|  | 3:37 | 11:37 | 2669.7876 | 9.4625
|  | 3:38 | 11:38 | 2679.2421 | 9.4546
|  | 3:39 | 11:39 | 2688.6888 | 9.4467
|  | 3:40 | 11:40 | 2698.1277 | 9.4388
|  | 3:41 | 11:41 | 2707.5586 | 9.431
|  | 3:42 | 11:42 | 2716.9817 | 9.4231
|  | 3:43 | 11:43 | 2726.397 | 9.4153
|  | 3:44 | 11:44 | 2735.8044 | 9.4074
|  | 3:45 | 11:45 | 2745.204 | 9.3996
|  | 3:46 | 11:46 | 2754.5957 | 9.3917
|  | 3:47 | 11:47 | 2763.9797 | 9.3839
|  | 3:48 | 11:48 | 2773.3558 | 9.3761
|  | 3:49 | 11:49 | 2782.7241 | 9.3683
|  | 3:50 | 11:50 | 2792.0846 | 9.3605
|  | 3:51 | 11:51 | 2801.4373 | 9.3527
|  | 3:52 | 11:52 | 2810.7822 | 9.3449
|  | 3:53 | 11:53 | 2820.1193 | 9.3371
|  | 3:54 | 11:54 | 2829.4487 | 9.3293
|  | 3:55 | 11:55 | 2838.7702 | 9.3216
|  | 3:56 | 11:56 | 2848.084 | 9.3138
|  | 3:57 | 11:57 | 2857.3901 | 9.3061
|  | 3:58 | 11:58 | 2866.6884 | 9.2983
|  | 3:59 | 11:59 | 2875.9789 | 9.2906
|  | 4:00 | 12:00 | 2885.2618 | 9.2828
|  | 4:01 | 12:01 | 2894.5368 | 9.2751
|  | 4:02 | 12:02 | 2903.8042 | 9.2674
|  | 4:03 | 12:03 | 2913.0638 | 9.2596
|  | 4:04 | 12:04 | 2922.3158 | 9.2519
|  | 4:05 | 12:05 | 2931.56 | 9.2442
|  | 4:06 | 12:06 | 2940.7965 | 9.2365
|  | 4:07 | 12:07 | 2950.0253 | 9.2288
|  | 4:08 | 12:08 | 2959.2465 | 9.2211
|  | 4:09 | 12:09 | 2968.4599 | 9.2135
|  | 4:10 | 12:10 | 2977.6657 | 9.2058
|  | 4:11 | 12:11 | 2986.8638 | 9.1981
|  | 4:12 | 12:12 | 2996.0543 | 9.1905
|  | 4:13 | 12:13 | 3005.237 | 9.1828
|  | 4:14 | 12:14 | 3014.4122 | 9.1751
|  | 4:15 | 12:15 | 3023.5797 | 9.1675
|  | 4:16 | 12:16 | 3032.7396 | 9.1599
|  | 4:17 | 12:17 | 3041.8918 | 9.1522
|  | 4:18 | 12:18 | 3051.0364 | 9.1446
|  | 4:19 | 12:19 | 3060.1734 | 9.137
|  | 4:20 | 12:20 | 3069.3028 | 9.1294
|  | 4:21 | 12:21 | 3078.4246 | 9.1218
|  | 4:22 | 12:22 | 3087.5388 | 9.1142
|  | 4:23 | 12:23 | 3096.6453 | 9.1066
|  | 4:24 | 12:24 | 3105.7443 | 9.099
|  | 4:25 | 12:25 | 3114.8358 | 9.0914
|  | 4:26 | 12:26 | 3123.9196 | 9.0839
|  | 4:27 | 12:27 | 3132.9959 | 9.0763
|  | 4:28 | 12:28 | 3142.0646 | 9.0687
|  | 4:29 | 12:29 | 3151.1258 | 9.0612
|  | 4:30 | 12:30 | 3160.1794 | 9.0536
|  | 4:31 | 12:31 | 3169.2255 | 9.0461
|  | 4:32 | 12:32 | 3178.2641 | 9.0385
|  | 4:33 | 12:33 | 3187.2951 | 9.031
|  | 4:34 | 12:34 | 3196.3186 | 9.0235
|  | 4:35 | 12:35 | 3205.3345 | 9.016
|  | 4:36 | 12:36 | 3214.343 | 9.0085
|  | 4:37 | 12:37 | 3223.344 | 9.001
|  | 4:38 | 12:38 | 3232.3374 | 8.9935
|  | 4:39 | 12:39 | 3241.3234 | 8.986
|  | 4:40 | 12:40 | 3250.3019 | 8.9785
|  | 4:41 | 12:41 | 3259.2729 | 8.971
|  | 4:42 | 12:42 | 3268.2364 | 8.9635
|  | 4:43 | 12:43 | 3277.1925 | 8.9561
|  | 4:44 | 12:44 | 3286.1411 | 8.9486
|  | 4:45 | 12:45 | 3295.0823 | 8.9412
|  | 4:46 | 12:46 | 3304.016 | 8.9337
|  | 4:47 | 12:47 | 3312.9423 | 8.9263
|  | 4:48 | 12:48 | 3321.8611 | 8.9188
|  | 4:49 | 12:49 | 3330.7725 | 8.9114
|  | 4:50 | 12:50 | 3339.6765 | 8.904
|  | 4:51 | 12:51 | 3348.573 | 8.8966
|  | 4:52 | 12:52 | 3357.4622 | 8.8892
|  | 4:53 | 12:53 | 3366.3439 | 8.8817
|  | 4:54 | 12:54 | 3375.2183 | 8.8743
|  | 4:55 | 12:55 | 3384.0852 | 8.867
|  | 4:56 | 12:56 | 3392.9448 | 8.8596
|  | 4:57 | 12:57 | 3401.797 | 8.8522
|  | 4:58 | 12:58 | 3410.6418 | 8.8448
|  | 4:59 | 12:59 | 3419.4793 | 8.8374
|  | 5:00 | 13:00 | 3428.3094 | 8.8301
|  | 5:01 | 13:01 | 3437.1321 | 8.8227
|  | 5:02 | 13:02 | 3445.9475 | 8.8154
|  | 5:03 | 13:03 | 3454.7555 | 8.808
|  | 5:04 | 13:04 | 3463.5562 | 8.8007
|  | 5:05 | 13:05 | 3472.3496 | 8.7934
|  | 5:06 | 13:06 | 3481.1356 | 8.786
|  | 5:07 | 13:07 | 3489.9144 | 8.7787
|  | 5:08 | 13:08 | 3498.6858 | 8.7714
|  | 5:09 | 13:09 | 3507.4499 | 8.7641
|  | 5:10 | 13:10 | 3516.2067 | 8.7568
|  | 5:11 | 13:11 | 3524.9562 | 8.7495
|  | 5:12 | 13:12 | 3533.6984 | 8.7422
|  | 5:13 | 13:13 | 3542.4334 | 8.7349
|  | 5:14 | 13:14 | 3551.161 | 8.7277
|  | 5:15 | 13:15 | 3559.8814 | 8.7204
|  | 5:16 | 13:16 | 3568.5946 | 8.7131
|  | 5:17 | 13:17 | 3577.3005 | 8.7059
|  | 5:18 | 13:18 | 3585.9991 | 8.6986
|  | 5:19 | 13:19 | 3594.6905 | 8.6914
|  | 5:20 | 13:20 | 3603.3746 | 8.6841
|  | 5:21 | 13:21 | 3612.0515 | 8.6769
|  | 5:22 | 13:22 | 3620.7212 | 8.6697
|  | 5:23 | 13:23 | 3629.3836 | 8.6625
|  | 5:24 | 13:24 | 3638.0389 | 8.6552
|  | 5:25 | 13:25 | 3646.6869 | 8.648
|  | 5:26 | 13:26 | 3655.3277 | 8.6408
|  | 5:27 | 13:27 | 3663.9614 | 8.6336
|  | 5:28 | 13:28 | 3672.5878 | 8.6264
|  | 5:29 | 13:29 | 3681.2071 | 8.6193
|  | 5:30 | 13:30 | 3689.8191 | 8.6121
|  | 5:31 | 13:31 | 3698.424 | 8.6049
|  | 5:32 | 13:32 | 3707.0218 | 8.5977
|  | 5:33 | 13:33 | 3715.6123 | 8.5906
|  | 5:34 | 13:34 | 3724.1957 | 8.5834
|  | 5:35 | 13:35 | 3732.772 | 8.5763
|  | 5:36 | 13:36 | 3741.3411 | 8.5691
|  | 5:37 | 13:37 | 3749.9031 | 8.562
|  | 5:38 | 13:38 | 3758.4579 | 8.5548
|  | 5:39 | 13:39 | 3767.0057 | 8.5477
|  | 5:40 | 13:40 | 3775.5463 | 8.5406
|  | 5:41 | 13:41 | 3784.0798 | 8.5335
|  | 5:42 | 13:42 | 3792.6061 | 8.5264
|  | 5:43 | 13:43 | 3801.1254 | 8.5193
|  | 5:44 | 13:44 | 3809.6376 | 8.5122
|  | 5:45 | 13:45 | 3818.1427 | 8.5051
|  | 5:46 | 13:46 | 3826.6407 | 8.498
|  | 5:47 | 13:47 | 3835.1316 | 8.4909
|  | 5:48 | 13:48 | 3843.6155 | 8.4839
|  | 5:49 | 13:49 | 3852.0923 | 8.4768
|  | 5:50 | 13:50 | 3860.562 | 8.4697
|  | 5:51 | 13:51 | 3869.0247 | 8.4627
|  | 5:52 | 13:52 | 3877.4803 | 8.4556
|  | 5:53 | 13:53 | 3885.9289 | 8.4486
|  | 5:54 | 13:54 | 3894.3704 | 8.4415
|  | 5:55 | 13:55 | 3902.8049 | 8.4345
|  | 5:56 | 13:56 | 3911.2324 | 8.4275
|  | 5:57 | 13:57 | 3919.6529 | 8.4205
|  | 5:58 | 13:58 | 3928.0663 | 8.4134
|  | 5:59 | 13:59 | 3936.4728 | 8.4064
|  | 6:00 | 14:00 | 3944.8722 | 8.3994
|  | 6:01 | 14:01 | 3953.2646 | 8.3924
|  | 6:02 | 14:02 | 3961.6501 | 8.3855
|  | 6:03 | 14:03 | 3970.0286 | 8.3785
|  | 6:04 | 14:04 | 3978.4 | 8.3715
|  | 6:05 | 14:05 | 3986.7646 | 8.3645
|  | 6:06 | 14:06 | 3995.1221 | 8.3575
|  | 6:07 | 14:07 | 4003.4727 | 8.3506
|  | 6:08 | 14:08 | 4011.8163 | 8.3436
|  | 6:09 | 14:09 | 4020.153 | 8.3367
|  | 6:10 | 14:10 | 4028.4827 | 8.3297
|  | 6:11 | 14:11 | 4036.8055 | 8.3228
|  | 6:12 | 14:12 | 4045.1214 | 8.3159
|  | 6:13 | 14:13 | 4053.4303 | 8.3089
|  | 6:14 | 14:14 | 4061.7323 | 8.302
|  | 6:15 | 14:15 | 4070.0274 | 8.2951
|  | 6:16 | 14:16 | 4078.3156 | 8.2882
|  | 6:17 | 14:17 | 4086.5969 | 8.2813
|  | 6:18 | 14:18 | 4094.8713 | 8.2744
|  | 6:19 | 14:19 | 4103.1388 | 8.2675
|  | 6:20 | 14:20 | 4111.3994 | 8.2606
|  | 6:21 | 14:21 | 4119.6531 | 8.2537
|  | 6:22 | 14:22 | 4127.9 | 8.2469
|  | 6:23 | 14:23 | 4136.14 | 8.24
|  | 6:24 | 14:24 | 4144.3731 | 8.2331
|  | 6:25 | 14:25 | 4152.5994 | 8.2263
|  | 6:26 | 14:26 | 4160.8188 | 8.2194
|  | 6:27 | 14:27 | 4169.0313 | 8.2126
|  | 6:28 | 14:28 | 4177.237 | 8.2057
|  | 6:29 | 14:29 | 4185.4359 | 8.1989
|  | 6:30 | 14:30 | 4193.628 | 8.1921
|  | 6:31 | 14:31 | 4201.8132 | 8.1852
|  | 6:32 | 14:32 | 4209.9916 | 8.1784
|  | 6:33 | 14:33 | 4218.1632 | 8.1716
|  | 6:34 | 14:34 | 4226.328 | 8.1648
|  | 6:35 | 14:35 | 4234.486 | 8.158
|  | 6:36 | 14:36 | 4242.6372 | 8.1512
|  | 6:37 | 14:37 | 4250.7816 | 8.1444
|  | 6:38 | 14:38 | 4258.9193 | 8.1376
|  | 6:39 | 14:39 | 4267.0501 | 8.1308
|  | 6:40 | 14:40 | 4275.1742 | 8.1241
|  | 6:41 | 14:41 | 4283.2915 | 8.1173
|  | 6:42 | 14:42 | 4291.402 | 8.1105
|  | 6:43 | 14:43 | 4299.5058 | 8.1038
|  | 6:44 | 14:44 | 4307.6029 | 8.097
|  | 6:45 | 14:45 | 4315.6931 | 8.0903
|  | 6:46 | 14:46 | 4323.7767 | 8.0836
|  | 6:47 | 14:47 | 4331.8535 | 8.0768
|  | 6:48 | 14:48 | 4339.9236 | 8.0701
|  | 6:49 | 14:49 | 4347.987 | 8.0634
|  | 6:50 | 14:50 | 4356.0436 | 8.0567
|  | 6:51 | 14:51 | 4364.0936 | 8.0499
|  | 6:52 | 14:52 | 4372.1368 | 8.0432
|  | 6:53 | 14:53 | 4380.1734 | 8.0365
|  | 6:54 | 14:54 | 4388.2032 | 8.0298
|  | 6:55 | 14:55 | 4396.2263 | 8.0232
|  | 6:56 | 14:56 | 4404.2428 | 8.0165
|  | 6:57 | 14:57 | 4412.2526 | 8.0098
|  | 6:58 | 14:58 | 4420.2557 | 8.0031
|  | 6:59 | 14:59 | 4428.2522 | 7.9965
|  | 7:00 | 15:00 | 4436.242 | 7.9898
|  | 7:01 | 15:01 | 4444.2251 | 7.9831
|  | 7:02 | 15:02 | 4452.2016 | 7.9765
|  | 7:03 | 15:03 | 4460.1715 | 7.9698
|  | 7:04 | 15:04 | 4468.1347 | 7.9632
|  | 7:05 | 15:05 | 4476.0912 | 7.9566
|  | 7:06 | 15:06 | 4484.0412 | 7.9499
|  | 7:07 | 15:07 | 4491.9845 | 7.9433
|  | 7:08 | 15:08 | 4499.9212 | 7.9367
|  | 7:09 | 15:09 | 4507.8513 | 7.9301
|  | 7:10 | 15:10 | 4515.7748 | 7.9235
|  | 7:11 | 15:11 | 4523.6917 | 7.9169
|  | 7:12 | 15:12 | 4531.602 | 7.9103
|  | 7:13 | 15:13 | 4539.5057 | 7.9037
|  | 7:14 | 15:14 | 4547.4028 | 7.8971
|  | 7:15 | 15:15 | 4555.2933 | 7.8905
|  | 7:16 | 15:16 | 4563.1773 | 7.884
|  | 7:17 | 15:17 | 4571.0547 | 7.8774
|  | 7:18 | 15:18 | 4578.9255 | 7.8708
|  | 7:19 | 15:19 | 4586.7898 | 7.8643
|  | 7:20 | 15:20 | 4594.6476 | 7.8577
|  | 7:21 | 15:21 | 4602.4988 | 7.8512
|  | 7:22 | 15:22 | 4610.3434 | 7.8446
|  | 7:23 | 15:23 | 4618.1815 | 7.8381
|  | 7:24 | 15:24 | 4626.0131 | 7.8316
|  | 7:25 | 15:25 | 4633.8382 | 7.8251
|  | 7:26 | 15:26 | 4641.6567 | 7.8185
|  | 7:27 | 15:27 | 4649.4687 | 7.812
|  | 7:28 | 15:28 | 4657.2743 | 7.8055
|  | 7:29 | 15:29 | 4665.0733 | 7.799
|  | 7:30 | 15:30 | 4672.8658 | 7.7925
|  | 7:31 | 15:31 | 4680.6518 | 7.786
|  | 7:32 | 15:32 | 4688.4314 | 7.7795
|  | 7:33 | 15:33 | 4696.2045 | 7.7731
|  | 7:34 | 15:34 | 4703.9711 | 7.7666
|  | 7:35 | 15:35 | 4711.7312 | 7.7601
|  | 7:36 | 15:36 | 4719.4848 | 7.7537
|  | 7:37 | 15:37 | 4727.232 | 7.7472
|  | 7:38 | 15:38 | 4734.9728 | 7.7407
|  | 7:39 | 15:39 | 4742.7071 | 7.7343
|  | 7:40 | 15:40 | 4750.4349 | 7.7279
|  | 7:41 | 15:41 | 4758.1564 | 7.7214
|  | 7:42 | 15:42 | 4765.8713 | 7.715
|  | 7:43 | 15:43 | 4773.5799 | 7.7086
|  | 7:44 | 15:44 | 4781.282 | 7.7021
|  | 7:45 | 15:45 | 4788.9778 | 7.6957
|  | 7:46 | 15:46 | 4796.6671 | 7.6893
|  | 7:47 | 15:47 | 4804.35 | 7.6829
|  | 7:48 | 15:48 | 4812.0265 | 7.6765
|  | 7:49 | 15:49 | 4819.6966 | 7.6701
|  | 7:50 | 15:50 | 4827.3603 | 7.6637
|  | 7:51 | 15:51 | 4835.0177 | 7.6573
|  | 7:52 | 15:52 | 4842.6687 | 7.651
|  | 7:53 | 15:53 | 4850.3132 | 7.6446
|  | 7:54 | 15:54 | 4857.9515 | 7.6382
|  | 7:55 | 15:55 | 4865.5833 | 7.6319
|  | 7:56 | 15:56 | 4873.2088 | 7.6255
|  | 7:57 | 15:57 | 4880.828 | 7.6192
|  | 7:58 | 15:58 | 4888.4408 | 7.6128
|  | 7:59 | 15:59 | 4896.0472 | 7.6065
|  | 8:00 | 16:00 | 4903.6474 | 7.6001
|  | 8:01 | 16:01 | 4911.2412 | 7.5938
|  | 8:02 | 16:02 | 4918.8286 | 7.5875
|  | 8:03 | 16:03 | 4926.4098 | 7.5812
|  | 8:04 | 16:04 | 4933.9846 | 7.5748
|  | 8:05 | 16:05 | 4941.5532 | 7.5685
|  | 8:06 | 16:06 | 4949.1154 | 7.5622
|  | 8:07 | 16:07 | 4956.6713 | 7.5559
|  | 8:08 | 16:08 | 4964.2209 | 7.5496
|  | 8:09 | 16:09 | 4971.7643 | 7.5433
|  | 8:10 | 16:10 | 4979.3013 | 7.5371
|  | 8:11 | 16:11 | 4986.8321 | 7.5308
|  | 8:12 | 16:12 | 4994.3566 | 7.5245
|  | 8:13 | 16:13 | 5001.8748 | 7.5182
|  | 8:14 | 16:14 | 5009.3868 | 7.512
|  | 8:15 | 16:15 | 5016.8925 | 7.5057
|  | 8:16 | 16:16 | 5024.392 | 7.4995
|  | 8:17 | 16:17 | 5031.8852 | 7.4932
|  | 8:18 | 16:18 | 5039.3722 | 7.487
|  | 8:19 | 16:19 | 5046.8529 | 7.4807
|  | 8:20 | 16:20 | 5054.3274 | 7.4745
|  | 8:21 | 16:21 | 5061.7957 | 7.4683
|  | 8:22 | 16:22 | 5069.2578 | 7.4621
|  | 8:23 | 16:23 | 5076.7136 | 7.4558
|  | 8:24 | 16:24 | 5084.1633 | 7.4496
|  | 8:25 | 16:25 | 5091.6067 | 7.4434
|  | 8:26 | 16:26 | 5099.0439 | 7.4372
|  | 8:27 | 16:27 | 5106.4749 | 7.431
|  | 8:28 | 16:28 | 5113.8998 | 7.4248
|  | 8:29 | 16:29 | 5121.3184 | 7.4187
|  | 8:30 | 16:30 | 5128.7309 | 7.4125
|  | 8:31 | 16:31 | 5136.1372 | 7.4063
|  | 8:32 | 16:32 | 5143.5374 | 7.4001
|  | 8:33 | 16:33 | 5150.9313 | 7.394
|  | 8:34 | 16:34 | 5158.3191 | 7.3878
|  | 8:35 | 16:35 | 5165.7008 | 7.3817
|  | 8:36 | 16:36 | 5173.0763 | 7.3755
|  | 8:37 | 16:37 | 5180.4457 | 7.3694
|  | 8:38 | 16:38 | 5187.8089 | 7.3632
|  | 8:39 | 16:39 | 5195.166 | 7.3571
|  | 8:40 | 16:40 | 5202.517 | 7.351
|  | 8:41 | 16:41 | 5209.8618 | 7.3448
|  | 8:42 | 16:42 | 5217.2005 | 7.3387
|  | 8:43 | 16:43 | 5224.5331 | 7.3326
|  | 8:44 | 16:44 | 5231.8596 | 7.3265
|  | 8:45 | 16:45 | 5239.18 | 7.3204
|  | 8:46 | 16:46 | 5246.4943 | 7.3143
|  | 8:47 | 16:47 | 5253.8026 | 7.3082
|  | 8:48 | 16:48 | 5261.1047 | 7.3021
|  | 8:49 | 16:49 | 5268.4007 | 7.296
|  | 8:50 | 16:50 | 5275.6907 | 7.29
|  | 8:51 | 16:51 | 5282.9746 | 7.2839
|  | 8:52 | 16:52 | 5290.2524 | 7.2778
|  | 8:53 | 16:53 | 5297.5241 | 7.2718
|  | 8:54 | 16:54 | 5304.7898 | 7.2657
|  | 8:55 | 16:55 | 5312.0495 | 7.2596
|  | 8:56 | 16:56 | 5319.3031 | 7.2536
|  | 8:57 | 16:57 | 5326.5507 | 7.2476
|  | 8:58 | 16:58 | 5333.7922 | 7.2415
|  | 8:59 | 16:59 | 5341.0277 | 7.2355
|  | 9:00 | 17:00 | 5348.2571 | 7.2295
|  | 9:01 | 17:01 | 5355.4806 | 7.2234
|  | 9:02 | 17:02 | 5362.698 | 7.2174
|  | 9:03 | 17:03 | 5369.9094 | 7.2114
|  | 9:04 | 17:04 | 5377.1148 | 7.2054
|  | 9:05 | 17:05 | 5384.3142 | 7.1994
|  | 9:06 | 17:06 | 5391.5076 | 7.1934
|  | 9:07 | 17:07 | 5398.6951 | 7.1874
|  | 9:08 | 17:08 | 5405.8765 | 7.1814
|  | 9:09 | 17:09 | 5413.0519 | 7.1754
|  | 9:10 | 17:10 | 5420.2214 | 7.1695
|  | 9:11 | 17:11 | 5427.3849 | 7.1635
|  | 9:12 | 17:12 | 5434.5424 | 7.1575
|  | 9:13 | 17:13 | 5441.694 | 7.1516
|  | 9:14 | 17:14 | 5448.8396 | 7.1456
|  | 9:15 | 17:15 | 5455.9793 | 7.1397
|  | 9:16 | 17:16 | 5463.113 | 7.1337
|  | 9:17 | 17:17 | 5470.2407 | 7.1278
|  | 9:18 | 17:18 | 5477.3626 | 7.1218
|  | 9:19 | 17:19 | 5484.4785 | 7.1159
|  | 9:20 | 17:20 | 5491.5884 | 7.11
|  | 9:21 | 17:21 | 5498.6925 | 7.104
|  | 9:22 | 17:22 | 5505.7906 | 7.0981
|  | 9:23 | 17:23 | 5512.8828 | 7.0922
|  | 9:24 | 17:24 | 5519.9692 | 7.0863
|  | 9:25 | 17:25 | 5527.0496 | 7.0804
|  | 9:26 | 17:26 | 5534.1241 | 7.0745
|  | 9:27 | 17:27 | 5541.1927 | 7.0686
|  | 9:28 | 17:28 | 5548.2554 | 7.0627
|  | 9:29 | 17:29 | 5555.3123 | 7.0568
|  | 9:30 | 17:30 | 5562.3632 | 7.051
|  | 9:31 | 17:31 | 5569.4083 | 7.0451
|  | 9:32 | 17:32 | 5576.4476 | 7.0392
|  | 9:33 | 17:33 | 5583.4809 | 7.0334
|  | 9:34 | 17:34 | 5590.5084 | 7.0275
|  | 9:35 | 17:35 | 5597.5301 | 7.0217
|  | 9:36 | 17:36 | 5604.5459 | 7.0158
|  | 9:37 | 17:37 | 5611.5558 | 7.01
|  | 9:38 | 17:38 | 5618.5599 | 7.0041
|  | 9:39 | 17:39 | 5625.5582 | 6.9983
|  | 9:40 | 17:40 | 5632.5507 | 6.9925
|  | 9:41 | 17:41 | 5639.5373 | 6.9866
|  | 9:42 | 17:42 | 5646.5181 | 6.9808
|  | 9:43 | 17:43 | 5653.4931 | 6.975
|  | 9:44 | 17:44 | 5660.4623 | 6.9692
|  | 9:45 | 17:45 | 5667.4257 | 6.9634
|  | 9:46 | 17:46 | 5674.3833 | 6.9576
|  | 9:47 | 17:47 | 5681.335 | 6.9518
|  | 9:48 | 17:48 | 5688.281 | 6.946
|  | 9:49 | 17:49 | 5695.2212 | 6.9402
|  | 9:50 | 17:50 | 5702.1557 | 6.9344
|  | 9:51 | 17:51 | 5709.0843 | 6.9286
|  | 9:52 | 17:52 | 5716.0072 | 6.9229
|  | 9:53 | 17:53 | 5722.9243 | 6.9171
|  | 9:54 | 17:54 | 5729.8357 | 6.9113
|  | 9:55 | 17:55 | 5736.7413 | 6.9056
|  | 9:56 | 17:56 | 5743.6411 | 6.8998
|  | 9:57 | 17:57 | 5750.5352 | 6.8941
|  | 9:58 | 17:58 | 5757.4235 | 6.8884
|  | 9:59 | 17:59 | 5764.3061 | 6.8826
|  | 10:00 | 18:00 | 5771.183 | 6.8769
|  | 10:01 | 18:01 | 5778.0542 | 6.8712
|  | 10:02 | 18:02 | 5784.9196 | 6.8654
|  | 10:03 | 18:03 | 5791.7793 | 6.8597
|  | 10:04 | 18:04 | 5798.6333 | 6.854
|  | 10:05 | 18:05 | 5805.4816 | 6.8483
|  | 10:06 | 18:06 | 5812.3242 | 6.8426
|  | 10:07 | 18:07 | 5819.1611 | 6.8369
|  | 10:08 | 18:08 | 5825.9922 | 6.8312
|  | 10:09 | 18:09 | 5832.8177 | 6.8255
|  | 10:10 | 18:10 | 5839.6375 | 6.8198
|  | 10:11 | 18:11 | 5846.4517 | 6.8141
|  | 10:12 | 18:12 | 5853.2601 | 6.8085
|  | 10:13 | 18:13 | 5860.0629 | 6.8028
|  | 10:14 | 18:14 | 5866.86 | 6.7971
|  | 10:15 | 18:15 | 5873.6515 | 6.7915
|  | 10:16 | 18:16 | 5880.4373 | 6.7858
|  | 10:17 | 18:17 | 5887.2174 | 6.7801
|  | 10:18 | 18:18 | 5893.9919 | 6.7745
|  | 10:19 | 18:19 | 5900.7608 | 6.7689
|  | 10:20 | 18:20 | 5907.524 | 6.7632
|  | 10:21 | 18:21 | 5914.2816 | 6.7576
|  | 10:22 | 18:22 | 5921.0335 | 6.752
|  | 10:23 | 18:23 | 5927.7798 | 6.7463
|  | 10:24 | 18:24 | 5934.5205 | 6.7407
|  | 10:25 | 18:25 | 5941.2556 | 6.7351
|  | 10:26 | 18:26 | 5947.9851 | 6.7295
|  | 10:27 | 18:27 | 5954.709 | 6.7239
|  | 10:28 | 18:28 | 5961.4273 | 6.7183
|  | 10:29 | 18:29 | 5968.14 | 6.7127
|  | 10:30 | 18:30 | 5974.847 | 6.7071
|  | 10:31 | 18:31 | 5981.5485 | 6.7015
|  | 10:32 | 18:32 | 5988.2445 | 6.6959
|  | 10:33 | 18:33 | 5994.9348 | 6.6903
|  | 10:34 | 18:34 | 6001.6196 | 6.6848
|  | 10:35 | 18:35 | 6008.2988 | 6.6792
|  | 10:36 | 18:36 | 6014.9724 | 6.6736
|  | 10:37 | 18:37 | 6021.6405 | 6.6681
|  | 10:38 | 18:38 | 6028.303 | 6.6625
|  | 10:39 | 18:39 | 6034.96 | 6.657
|  | 10:40 | 18:40 | 6041.6114 | 6.6514
|  | 10:41 | 18:41 | 6048.2573 | 6.6459
|  | 10:42 | 18:42 | 6054.8977 | 6.6404
|  | 10:43 | 18:43 | 6061.5325 | 6.6348
|  | 10:44 | 18:44 | 6068.1618 | 6.6293
|  | 10:45 | 18:45 | 6074.7855 | 6.6238
|  | 10:46 | 18:46 | 6081.4038 | 6.6183
|  | 10:47 | 18:47 | 6088.0165 | 6.6127
|  | 10:48 | 18:48 | 6094.6238 | 6.6072
|  | 10:49 | 18:49 | 6101.2255 | 6.6017
|  | 10:50 | 18:50 | 6107.8217 | 6.5962
|  | 10:51 | 18:51 | 6114.4125 | 6.5907
|  | 10:52 | 18:52 | 6120.9977 | 6.5852
|  | 10:53 | 18:53 | 6127.5775 | 6.5798
|  | 10:54 | 18:54 | 6134.1517 | 6.5743
|  | 10:55 | 18:55 | 6140.7205 | 6.5688
|  | 10:56 | 18:56 | 6147.2839 | 6.5633
|  | 10:57 | 18:57 | 6153.8417 | 6.5579
|  | 10:58 | 18:58 | 6160.3941 | 6.5524
|  | 10:59 | 18:59 | 6166.9411 | 6.5469
|  | 11:00 | 19:00 | 6173.4826 | 6.5415
|  | 11:01 | 19:01 | 6180.0186 | 6.536
|  | 11:02 | 19:02 | 6186.5492 | 6.5306
|  | 11:03 | 19:03 | 6193.0744 | 6.5252
|  | 11:04 | 19:04 | 6199.5941 | 6.5197
|  | 11:05 | 19:05 | 6206.1084 | 6.5143
|  | 11:06 | 19:06 | 6212.6172 | 6.5089
|  | 11:07 | 19:07 | 6219.1207 | 6.5034
|  | 11:08 | 19:08 | 6225.6187 | 6.498
|  | 11:09 | 19:09 | 6232.1113 | 6.4926
|  | 11:10 | 19:10 | 6238.5985 | 6.4872
|  | 11:11 | 19:11 | 6245.0803 | 6.4818
|  | 11:12 | 19:12 | 6251.5567 | 6.4764
|  | 11:13 | 19:13 | 6258.0277 | 6.471
|  | 11:14 | 19:14 | 6264.4934 | 6.4656
|  | 11:15 | 19:15 | 6270.9536 | 6.4602
|  | 11:16 | 19:16 | 6277.4084 | 6.4548
|  | 11:17 | 19:17 | 6283.8579 | 6.4495
|  | 11:18 | 19:18 | 6290.302 | 6.4441
|  | 11:19 | 19:19 | 6296.7407 | 6.4387
|  | 11:20 | 19:20 | 6303.1741 | 6.4334
|  | 11:21 | 19:21 | 6309.6021 | 6.428
|  | 11:22 | 19:22 | 6316.0248 | 6.4227
|  | 11:23 | 19:23 | 6322.4421 | 6.4173
|  | 11:24 | 19:24 | 6328.854 | 6.412
|  | 11:25 | 19:25 | 6335.2607 | 6.4066
|  | 11:26 | 19:26 | 6341.6619 | 6.4013
|  | 11:27 | 19:27 | 6348.0579 | 6.3959
|  | 11:28 | 19:28 | 6354.4485 | 6.3906
|  | 11:29 | 19:29 | 6360.8338 | 6.3853
|  | 11:30 | 19:30 | 6367.2138 | 6.38
|  | 11:31 | 19:31 | 6373.5884 | 6.3747
|  | 11:32 | 19:32 | 6379.9578 | 6.3694
|  | 11:33 | 19:33 | 6386.3219 | 6.364
|  | 11:34 | 19:34 | 6392.6806 | 6.3587
|  | 11:35 | 19:35 | 6399.0341 | 6.3535
|  | 11:36 | 19:36 | 6405.3822 | 6.3482
|  | 11:37 | 19:37 | 6411.7251 | 6.3429
|  | 11:38 | 19:38 | 6418.0627 | 6.3376
|  | 11:39 | 19:39 | 6424.395 | 6.3323
|  | 11:40 | 19:40 | 6430.722 | 6.327
|  | 11:41 | 19:41 | 6437.0438 | 6.3218
|  | 11:42 | 19:42 | 6443.3603 | 6.3165
|  | 11:43 | 19:43 | 6449.6715 | 6.3112
|  | 11:44 | 19:44 | 6455.9775 | 6.306
|  | 11:45 | 19:45 | 6462.2782 | 6.3007
|  | 11:46 | 19:46 | 6468.5737 | 6.2955
|  | 11:47 | 19:47 | 6474.8639 | 6.2902
|  | 11:48 | 19:48 | 6481.1489 | 6.285
|  | 11:49 | 19:49 | 6487.4287 | 6.2798
|  | 11:50 | 19:50 | 6493.7032 | 6.2745
|  | 11:51 | 19:51 | 6499.9725 | 6.2693
|  | 11:52 | 19:52 | 6506.2366 | 6.2641
|  | 11:53 | 19:53 | 6512.4955 | 6.2589
|  | 11:54 | 19:54 | 6518.7491 | 6.2536
|  | 11:55 | 19:55 | 6524.9975 | 6.2484
|  | 11:56 | 19:56 | 6531.2408 | 6.2432
|  | 11:57 | 19:57 | 6537.4788 | 6.238
|  | 11:58 | 19:58 | 6543.7116 | 6.2328
|  | 11:59 | 19:59 | 6549.9393 | 6.2276
|  | 12:00 | 20:00 | 6556.1617 | 6.2225
|  | 12:01 | 20:01 | 6562.379 | 6.2173
|  | 12:02 | 20:02 | 6568.5911 | 6.2121
|  | 12:03 | 20:03 | 6574.798 | 6.2069
|  | 12:04 | 20:04 | 6580.9998 | 6.2018
|  | 12:05 | 20:05 | 6587.1964 | 6.1966
|  | 12:06 | 20:06 | 6593.3878 | 6.1914
|  | 12:07 | 20:07 | 6599.5741 | 6.1863
|  | 12:08 | 20:08 | 6605.7552 | 6.1811
|  | 12:09 | 20:09 | 6611.9311 | 6.176
|  | 12:10 | 20:10 | 6618.102 | 6.1708
|  | 12:11 | 20:11 | 6624.2676 | 6.1657
|  | 12:12 | 20:12 | 6630.4282 | 6.1605
|  | 12:13 | 20:13 | 6636.5836 | 6.1554
|  | 12:14 | 20:14 | 6642.7339 | 6.1503
|  | 12:15 | 20:15 | 6648.879 | 6.1452
|  | 12:16 | 20:16 | 6655.0191 | 6.14
|  | 12:17 | 20:17 | 6661.154 | 6.1349
|  | 12:18 | 20:18 | 6667.2838 | 6.1298
|  | 12:19 | 20:19 | 6673.4085 | 6.1247
|  | 12:20 | 20:20 | 6679.5281 | 6.1196
|  | 12:21 | 20:21 | 6685.6427 | 6.1145
|  | 12:22 | 20:22 | 6691.7521 | 6.1094
|  | 12:23 | 20:23 | 6697.8564 | 6.1043
|  | 12:24 | 20:24 | 6703.9556 | 6.0992
|  | 12:25 | 20:25 | 6710.0498 | 6.0942
|  | 12:26 | 20:26 | 6716.1389 | 6.0891
|  | 12:27 | 20:27 | 6722.2229 | 6.084
|  | 12:28 | 20:28 | 6728.3019 | 6.0789
|  | 12:29 | 20:29 | 6734.3757 | 6.0739
|  | 12:30 | 20:30 | 6740.4446 | 6.0688
|  | 12:31 | 20:31 | 6746.5083 | 6.0638
|  | 12:32 | 20:32 | 6752.5671 | 6.0587
|  | 12:33 | 20:33 | 6758.6207 | 6.0537
|  | 12:34 | 20:34 | 6764.6694 | 6.0486
|  | 12:35 | 20:35 | 6770.713 | 6.0436
|  | 12:36 | 20:36 | 6776.7515 | 6.0386
|  | 12:37 | 20:37 | 6782.785 | 6.0335
|  | 12:38 | 20:38 | 6788.8135 | 6.0285
|  | 12:39 | 20:39 | 6794.837 | 6.0235
|  | 12:40 | 20:40 | 6800.8555 | 6.0185
|  | 12:41 | 20:41 | 6806.8689 | 6.0134
|  | 12:42 | 20:42 | 6812.8774 | 6.0084
|  | 12:43 | 20:43 | 6818.8808 | 6.0034
|  | 12:44 | 20:44 | 6824.8792 | 5.9984
|  | 12:45 | 20:45 | 6830.8727 | 5.9934
|  | 12:46 | 20:46 | 6836.8611 | 5.9884
|  | 12:47 | 20:47 | 6842.8446 | 5.9835
|  | 12:48 | 20:48 | 6848.823 | 5.9785
|  | 12:49 | 20:49 | 6854.7965 | 5.9735
|  | 12:50 | 20:50 | 6860.765 | 5.9685
|  | 12:51 | 20:51 | 6866.7286 | 5.9635
|  | 12:52 | 20:52 | 6872.6872 | 5.9586
|  | 12:53 | 20:53 | 6878.6408 | 5.9536
|  | 12:54 | 20:54 | 6884.5894 | 5.9487
|  | 12:55 | 20:55 | 6890.5331 | 5.9437
|  | 12:56 | 20:56 | 6896.4719 | 5.9387
|  | 12:57 | 20:57 | 6902.4057 | 5.9338
|  | 12:58 | 20:58 | 6908.3345 | 5.9289
|  | 12:59 | 20:59 | 6914.2585 | 5.9239
|  | 13:00 | 21:00 | 6920.1774 | 5.919
|  | 13:01 | 21:01 | 6926.0915 | 5.9141
|  | 13:02 | 21:02 | 6932.0006 | 5.9091
|  | 13:03 | 21:03 | 6937.9048 | 5.9042
|  | 13:04 | 21:04 | 6943.8041 | 5.8993
|  | 13:05 | 21:05 | 6949.6985 | 5.8944
|  | 13:06 | 21:06 | 6955.5879 | 5.8895
|  | 13:07 | 21:07 | 6961.4725 | 5.8846
|  | 13:08 | 21:08 | 6967.3522 | 5.8797
|  | 13:09 | 21:09 | 6973.2269 | 5.8748
|  | 13:10 | 21:10 | 6979.0968 | 5.8699
|  | 13:11 | 21:11 | 6984.9618 | 5.865
|  | 13:12 | 21:12 | 6990.8219 | 5.8601
|  | 13:13 | 21:13 | 6996.6771 | 5.8552
|  | 13:14 | 21:14 | 7002.5274 | 5.8503
|  | 13:15 | 21:15 | 7008.3728 | 5.8455
|  | 13:16 | 21:16 | 7014.2134 | 5.8406
|  | 13:17 | 21:17 | 7020.0492 | 5.8357
|  | 13:18 | 21:18 | 7025.88 | 5.8309
|  | 13:19 | 21:19 | 7031.706 | 5.826
|  | 13:20 | 21:20 | 7037.5272 | 5.8212
|  | 13:21 | 21:21 | 7043.3435 | 5.8163
|  | 13:22 | 21:22 | 7049.1549 | 5.8115
|  | 13:23 | 21:23 | 7054.9616 | 5.8066
|  | 13:24 | 21:24 | 7060.7633 | 5.8018
|  | 13:25 | 21:25 | 7066.5603 | 5.7969
|  | 13:26 | 21:26 | 7072.3524 | 5.7921
|  | 13:27 | 21:27 | 7078.1397 | 5.7873
|  | 13:28 | 21:28 | 7083.9222 | 5.7825
|  | 13:29 | 21:29 | 7089.6998 | 5.7777
|  | 13:30 | 21:30 | 7095.4727 | 5.7728
|  | 13:31 | 21:31 | 7101.2407 | 5.768
|  | 13:32 | 21:32 | 7107.0039 | 5.7632
|  | 13:33 | 21:33 | 7112.7624 | 5.7584
|  | 13:34 | 21:34 | 7118.516 | 5.7536
|  | 13:35 | 21:35 | 7124.2649 | 5.7488
|  | 13:36 | 21:36 | 7130.0089 | 5.7441
|  | 13:37 | 21:37 | 7135.7482 | 5.7393
|  | 13:38 | 21:38 | 7141.4827 | 5.7345
|  | 13:39 | 21:39 | 7147.2124 | 5.7297
|  | 13:40 | 21:40 | 7152.9373 | 5.7249
|  | 13:41 | 21:41 | 7158.6575 | 5.7202
|  | 13:42 | 21:42 | 7164.3729 | 5.7154
|  | 13:43 | 21:43 | 7170.0835 | 5.7106
|  | 13:44 | 21:44 | 7175.7894 | 5.7059
|  | 13:45 | 21:45 | 7181.4905 | 5.7011
|  | 13:46 | 21:46 | 7187.1869 | 5.6964
|  | 13:47 | 21:47 | 7192.8786 | 5.6916
|  | 13:48 | 21:48 | 7198.5655 | 5.6869
|  | 13:49 | 21:49 | 7204.2476 | 5.6822
|  | 13:50 | 21:50 | 7209.925 | 5.6774
|  | 13:51 | 21:51 | 7215.5977 | 5.6727
|  | 13:52 | 21:52 | 7221.2657 | 5.668
|  | 13:53 | 21:53 | 7226.929 | 5.6633
|  | 13:54 | 21:54 | 7232.5875 | 5.6585
|  | 13:55 | 21:55 | 7238.2413 | 5.6538
|  | 13:56 | 21:56 | 7243.8904 | 5.6491
|  | 13:57 | 21:57 | 7249.5348 | 5.6444
|  | 13:58 | 21:58 | 7255.1745 | 5.6397
|  | 13:59 | 21:59 | 7260.8096 | 5.635
|  | 14:00 | 22:00 | 7266.4399 | 5.6303
|  | 14:01 | 22:01 | 7272.0655 | 5.6256
|  | 14:02 | 22:02 | 7277.6864 | 5.6209
|  | 14:03 | 22:03 | 7283.3027 | 5.6163
|  | 14:04 | 22:04 | 7288.9143 | 5.6116
|  | 14:05 | 22:05 | 7294.5212 | 5.6069
|  | 14:06 | 22:06 | 7300.1234 | 5.6022
|  | 14:07 | 22:07 | 7305.721 | 5.5976
|  | 14:08 | 22:08 | 7311.3139 | 5.5929
|  | 14:09 | 22:09 | 7316.9021 | 5.5882
|  | 14:10 | 22:10 | 7322.4857 | 5.5836
|  | 14:11 | 22:11 | 7328.0646 | 5.5789
|  | 14:12 | 22:12 | 7333.6389 | 5.5743
|  | 14:13 | 22:13 | 7339.2086 | 5.5696
|  | 14:14 | 22:14 | 7344.7736 | 5.565
|  | 14:15 | 22:15 | 7350.3339 | 5.5604
|  | 14:16 | 22:16 | 7355.8897 | 5.5557
|  | 14:17 | 22:17 | 7361.4408 | 5.5511
|  | 14:18 | 22:18 | 7366.9873 | 5.5465
|  | 14:19 | 22:19 | 7372.5291 | 5.5419
|  | 14:20 | 22:20 | 7378.0664 | 5.5373
|  | 14:21 | 22:21 | 7383.599 | 5.5326
|  | 14:22 | 22:22 | 7389.1271 | 5.528
|  | 14:23 | 22:23 | 7394.6505 | 5.5234
|  | 14:24 | 22:24 | 7400.1693 | 5.5188
|  | 14:25 | 22:25 | 7405.6835 | 5.5142
|  | 14:26 | 22:26 | 7411.1932 | 5.5096
|  | 14:27 | 22:27 | 7416.6982 | 5.505
|  | 14:28 | 22:28 | 7422.1987 | 5.5005
|  | 14:29 | 22:29 | 7427.6946 | 5.4959
|  | 14:30 | 22:30 | 7433.1859 | 5.4913
|  | 14:31 | 22:31 | 7438.6726 | 5.4867
|  | 14:32 | 22:32 | 7444.1547 | 5.4822
|  | 14:33 | 22:33 | 7449.6323 | 5.4776
|  | 14:34 | 22:34 | 7455.1054 | 5.473
|  | 14:35 | 22:35 | 7460.5738 | 5.4685
|  | 14:36 | 22:36 | 7466.0377 | 5.4639
|  | 14:37 | 22:37 | 7471.4971 | 5.4594
|  | 14:38 | 22:38 | 7476.9519 | 5.4548
|  | 14:39 | 22:39 | 7482.4022 | 5.4503
|  | 14:40 | 22:40 | 7487.8479 | 5.4457
|  | 14:41 | 22:41 | 7493.2891 | 5.4412
|  | 14:42 | 22:42 | 7498.7258 | 5.4367
|  | 14:43 | 22:43 | 7504.1579 | 5.4321
|  | 14:44 | 22:44 | 7509.5855 | 5.4276
|  | 14:45 | 22:45 | 7515.0086 | 5.4231
|  | 14:46 | 22:46 | 7520.4271 | 5.4186
|  | 14:47 | 22:47 | 7525.8412 | 5.4141
|  | 14:48 | 22:48 | 7531.2507 | 5.4095
|  | 14:49 | 22:49 | 7536.6558 | 5.405
|  | 14:50 | 22:50 | 7542.0563 | 5.4005
|  | 14:51 | 22:51 | 7547.4524 | 5.396
|  | 14:52 | 22:52 | 7552.8439 | 5.3915
|  | 14:53 | 22:53 | 7558.231 | 5.3871
|  | 14:54 | 22:54 | 7563.6135 | 5.3826
|  | 14:55 | 22:55 | 7568.9916 | 5.3781
|  | 14:56 | 22:56 | 7574.3652 | 5.3736
|  | 14:57 | 22:57 | 7579.7343 | 5.3691
|  | 14:58 | 22:58 | 7585.099 | 5.3647
|  | 14:59 | 22:59 | 7590.4592 | 5.3602
|  | 15:00 | 23:00 | 7595.8149 | 5.3557
|  | 15:01 | 23:01 | 7601.1661 | 5.3513
|  | 15:02 | 23:02 | 7606.5129 | 5.3468
|  | 15:03 | 23:03 | 7611.8553 | 5.3423
|  | 15:04 | 23:04 | 7617.1932 | 5.3379
|  | 15:05 | 23:05 | 7622.5266 | 5.3334
|  | 15:06 | 23:06 | 7627.8556 | 5.329
|  | 15:07 | 23:07 | 7633.1802 | 5.3246
|  | 15:08 | 23:08 | 7638.5003 | 5.3201
|  | 15:09 | 23:09 | 7643.816 | 5.3157
|  | 15:10 | 23:10 | 7649.1273 | 5.3113
|  | 15:11 | 23:11 | 7654.4342 | 5.3068
|  | 15:12 | 23:12 | 7659.7366 | 5.3024
|  | 15:13 | 23:13 | 7665.0346 | 5.298
|  | 15:14 | 23:14 | 7670.3282 | 5.2936
|  | 15:15 | 23:15 | 7675.6174 | 5.2892
|  | 15:16 | 23:16 | 7680.9022 | 5.2848
|  | 15:17 | 23:17 | 7686.1826 | 5.2804
|  | 15:18 | 23:18 | 7691.4585 | 5.276
|  | 15:19 | 23:19 | 7696.7301 | 5.2716
|  | 15:20 | 23:20 | 7701.9973 | 5.2672
|  | 15:21 | 23:21 | 7707.2601 | 5.2628
|  | 15:22 | 23:22 | 7712.5186 | 5.2584
|  | 15:23 | 23:23 | 7717.7726 | 5.254
|  | 15:24 | 23:24 | 7723.0223 | 5.2497
|  | 15:25 | 23:25 | 7728.2676 | 5.2453
|  | 15:26 | 23:26 | 7733.5085 | 5.2409
|  | 15:27 | 23:27 | 7738.7451 | 5.2366
|  | 15:28 | 23:28 | 7743.9773 | 5.2322
|  | 15:29 | 23:29 | 7749.2051 | 5.2278
|  | 15:30 | 23:30 | 7754.4286 | 5.2235
|  | 15:31 | 23:31 | 7759.6477 | 5.2191
|  | 15:32 | 23:32 | 7764.8625 | 5.2148
|  | 15:33 | 23:33 | 7770.0729 | 5.2104
|  | 15:34 | 23:34 | 7775.279 | 5.2061
|  | 15:35 | 23:35 | 7780.4808 | 5.2018
|  | 15:36 | 23:36 | 7785.6782 | 5.1974
|  | 15:37 | 23:37 | 7790.8714 | 5.1931
|  | 15:38 | 23:38 | 7796.0601 | 5.1888
|  | 15:39 | 23:39 | 7801.2446 | 5.1845
|  | 15:40 | 23:40 | 7806.4247 | 5.1801
|  | 15:41 | 23:41 | 7811.6005 | 5.1758
|  | 15:42 | 23:42 | 7816.7721 | 5.1715
|  | 15:43 | 23:43 | 7821.9393 | 5.1672
|  | 15:44 | 23:44 | 7827.1022 | 5.1629
|  | 15:45 | 23:45 | 7832.2608 | 5.1586
|  | 15:46 | 23:46 | 7837.4151 | 5.1543
|  | 15:47 | 23:47 | 7842.5651 | 5.15
|  | 15:48 | 23:48 | 7847.7108 | 5.1457
|  | 15:49 | 23:49 | 7852.8522 | 5.1414
|  | 15:50 | 23:50 | 7857.9894 | 5.1371
|  | 15:51 | 23:51 | 7863.1222 | 5.1329
|  | 15:52 | 23:52 | 7868.2508 | 5.1286
|  | 15:53 | 23:53 | 7873.3752 | 5.1243
|  | 15:54 | 23:54 | 7878.4952 | 5.1201
|  | 15:55 | 23:55 | 7883.611 | 5.1158
|  | 15:56 | 23:56 | 7888.7225 | 5.1115
|  | 15:57 | 23:57 | 7893.8298 | 5.1073
|  | 15:58 | 23:58 | 7898.9328 | 5.103
|  | 15:59 | 23:59 | 7904.0316 | 5.0988
|  | 16:00 | 24:00 | 7909.1261 | 5.0945
|  | 16:01 | 24:01 | 7914.2164 | 5.0903
|  | 16:02 | 24:02 | 7919.3024 | 5.086
|  | 16:03 | 24:03 | 7924.3842 | 5.0818
|  | 16:04 | 24:04 | 7929.4618 | 5.0776
|  | 16:05 | 24:05 | 7934.5351 | 5.0733
|  | 16:06 | 24:06 | 7939.6042 | 5.0691
|  | 16:07 | 24:07 | 7944.6691 | 5.0649
|  | 16:08 | 24:08 | 7949.7298 | 5.0607
|  | 16:09 | 24:09 | 7954.7862 | 5.0565
|  | 16:10 | 24:10 | 7959.8384 | 5.0522
|  | 16:11 | 24:11 | 7964.8865 | 5.048
|  | 16:12 | 24:12 | 7969.9303 | 5.0438
|  | 16:13 | 24:13 | 7974.9699 | 5.0396
|  | 16:14 | 24:14 | 7980.0054 | 5.0354
|  | 16:15 | 24:15 | 7985.0366 | 5.0312
|  | 16:16 | 24:16 | 7990.0636 | 5.027
|  | 16:17 | 24:17 | 7995.0865 | 5.0229
|  | 16:18 | 24:18 | 8000.1051 | 5.0187
|  | 16:19 | 24:19 | 8005.1196 | 5.0145
|  | 16:20 | 24:20 | 8010.1299 | 5.0103
|  | 16:21 | 24:21 | 8015.1361 | 5.0061
|  | 16:22 | 24:22 | 8020.1381 | 5.002
|  | 16:23 | 24:23 | 8025.1359 | 4.9978
|  | 16:24 | 24:24 | 8030.1295 | 4.9936
|  | 16:25 | 24:25 | 8035.119 | 4.9895
|  | 16:26 | 24:26 | 8040.1043 | 4.9853
|  | 16:27 | 24:27 | 8045.0855 | 4.9812
|  | 16:28 | 24:28 | 8050.0625 | 4.977
|  | 16:29 | 24:29 | 8055.0354 | 4.9729
|  | 16:30 | 24:30 | 8060.0041 | 4.9687
|  | 16:31 | 24:31 | 8064.9687 | 4.9646
|  | 16:32 | 24:32 | 8069.9292 | 4.9605
|  | 16:33 | 24:33 | 8074.8855 | 4.9563
|  | 16:34 | 24:34 | 8079.8377 | 4.9522
|  | 16:35 | 24:35 | 8084.7858 | 4.9481
|  | 16:36 | 24:36 | 8089.7297 | 4.944
|  | 16:37 | 24:37 | 8094.6695 | 4.9398
|  | 16:38 | 24:38 | 8099.6053 | 4.9357
|  | 16:39 | 24:39 | 8104.5369 | 4.9316
|  | 16:40 | 24:40 | 8109.4644 | 4.9275
|  | 16:41 | 24:41 | 8114.3878 | 4.9234
|  | 16:42 | 24:42 | 8119.3071 | 4.9193
|  | 16:43 | 24:43 | 8124.2222 | 4.9152
|  | 16:44 | 24:44 | 8129.1333 | 4.9111
|  | 16:45 | 24:45 | 8134.0404 | 4.907
|  | 16:46 | 24:46 | 8138.9433 | 4.9029
|  | 16:47 | 24:47 | 8143.8421 | 4.8988
|  | 16:48 | 24:48 | 8148.7369 | 4.8948
|  | 16:49 | 24:49 | 8153.6276 | 4.8907
|  | 16:50 | 24:50 | 8158.5142 | 4.8866
|  | 16:51 | 24:51 | 8163.3967 | 4.8825
|  | 16:52 | 24:52 | 8168.2752 | 4.8785
|  | 16:53 | 24:53 | 8173.1496 | 4.8744
|  | 16:54 | 24:54 | 8178.0199 | 4.8703
|  | 16:55 | 24:55 | 8182.8862 | 4.8663
|  | 16:56 | 24:56 | 8187.7485 | 4.8622
|  | 16:57 | 24:57 | 8192.6066 | 4.8582
|  | 16:58 | 24:58 | 8197.4608 | 4.8541
|  | 16:59 | 24:59 | 8202.3109 | 4.8501
|  | 17:00 | 25:00 | 8207.1569 | 4.8461
|  | 17:01 | 25:01 | 8211.9989 | 4.842
|  | 17:02 | 25:02 | 8216.8369 | 4.838
|  | 17:03 | 25:03 | 8221.6709 | 4.834
|  | 17:04 | 25:04 | 8226.5008 | 4.8299
|  | 17:05 | 25:05 | 8231.3267 | 4.8259
|  | 17:06 | 25:06 | 8236.1486 | 4.8219
|  | 17:07 | 25:07 | 8240.9665 | 4.8179
|  | 17:08 | 25:08 | 8245.7803 | 4.8139
|  | 17:09 | 25:09 | 8250.5902 | 4.8098
|  | 17:10 | 25:10 | 8255.396 | 4.8058
|  | 17:11 | 25:11 | 8260.1978 | 4.8018
|  | 17:12 | 25:12 | 8264.9957 | 4.7978
|  | 17:13 | 25:13 | 8269.7895 | 4.7938
|  | 17:14 | 25:14 | 8274.5794 | 4.7898
|  | 17:15 | 25:15 | 8279.3652 | 4.7859
|  | 17:16 | 25:16 | 8284.1471 | 4.7819
|  | 17:17 | 25:17 | 8288.925 | 4.7779
|  | 17:18 | 25:18 | 8293.6989 | 4.7739
|  | 17:19 | 25:19 | 8298.4688 | 4.7699
|  | 17:20 | 25:20 | 8303.2348 | 4.766
|  | 17:21 | 25:21 | 8307.9968 | 4.762
|  | 17:22 | 25:22 | 8312.7548 | 4.758
|  | 17:23 | 25:23 | 8317.5088 | 4.7541
|  | 17:24 | 25:24 | 8322.2589 | 4.7501
|  | 17:25 | 25:25 | 8327.0051 | 4.7461
|  | 17:26 | 25:26 | 8331.7473 | 4.7422
|  | 17:27 | 25:27 | 8336.4855 | 4.7382
|  | 17:28 | 25:28 | 8341.2198 | 4.7343
|  | 17:29 | 25:29 | 8345.9501 | 4.7303
|  | 17:30 | 25:30 | 8350.6765 | 4.7264
|  | 17:31 | 25:31 | 8355.399 | 4.7225
|  | 17:32 | 25:32 | 8360.1175 | 4.7185
|  | 17:33 | 25:33 | 8364.8321 | 4.7146
|  | 17:34 | 25:34 | 8369.5428 | 4.7107
|  | 17:35 | 25:35 | 8374.2496 | 4.7068
|  | 17:36 | 25:36 | 8378.9524 | 4.7028
|  | 17:37 | 25:37 | 8383.6513 | 4.6989
|  | 17:38 | 25:38 | 8388.3463 | 4.695
|  | 17:39 | 25:39 | 8393.0374 | 4.6911
|  | 17:40 | 25:40 | 8397.7246 | 4.6872
|  | 17:41 | 25:41 | 8402.4079 | 4.6833
|  | 17:42 | 25:42 | 8407.0872 | 4.6794
|  | 17:43 | 25:43 | 8411.7627 | 4.6755
|  | 17:44 | 25:44 | 8416.4343 | 4.6716
|  | 17:45 | 25:45 | 8421.102 | 4.6677
|  | 17:46 | 25:46 | 8425.7658 | 4.6638
|  | 17:47 | 25:47 | 8430.4257 | 4.6599
|  | 17:48 | 25:48 | 8435.0818 | 4.656
|  | 17:49 | 25:49 | 8439.7339 | 4.6522
|  | 17:50 | 25:50 | 8444.3822 | 4.6483
|  | 17:51 | 25:51 | 8449.0266 | 4.6444
|  | 17:52 | 25:52 | 8453.6672 | 4.6405
|  | 17:53 | 25:53 | 8458.3038 | 4.6367
|  | 17:54 | 25:54 | 8462.9367 | 4.6328
|  | 17:55 | 25:55 | 8467.5656 | 4.629
|  | 17:56 | 25:56 | 8472.1907 | 4.6251
|  | 17:57 | 25:57 | 8476.812 | 4.6212
|  | 17:58 | 25:58 | 8481.4294 | 4.6174
|  | 17:59 | 25:59 | 8486.0429 | 4.6136
|  | 18:00 | 26:00 | 8490.6526 | 4.6097
|  | 18:01 | 26:01 | 8495.2585 | 4.6059
|  | 18:02 | 26:02 | 8499.8605 | 4.602
|  | 18:03 | 26:03 | 8504.4587 | 4.5982
|  | 18:04 | 26:04 | 8509.0531 | 4.5944
|  | 18:05 | 26:05 | 8513.6436 | 4.5905
|  | 18:06 | 26:06 | 8518.2304 | 4.5867
|  | 18:07 | 26:07 | 8522.8133 | 4.5829
|  | 18:08 | 26:08 | 8527.3923 | 4.5791
|  | 18:09 | 26:09 | 8531.9676 | 4.5753
|  | 18:10 | 26:10 | 8536.5391 | 4.5715
|  | 18:11 | 26:11 | 8541.1067 | 4.5676
|  | 18:12 | 26:12 | 8545.6706 | 4.5638
|  | 18:13 | 26:13 | 8550.2306 | 4.56
|  | 18:14 | 26:14 | 8554.7868 | 4.5562
|  | 18:15 | 26:15 | 8559.3393 | 4.5524
|  | 18:16 | 26:16 | 8563.8879 | 4.5487
|  | 18:17 | 26:17 | 8568.4328 | 4.5449
|  | 18:18 | 26:18 | 8572.9739 | 4.5411
|  | 18:19 | 26:19 | 8577.5112 | 4.5373
|  | 18:20 | 26:20 | 8582.0447 | 4.5335
|  | 18:21 | 26:21 | 8586.5744 | 4.5297
|  | 18:22 | 26:22 | 8591.1004 | 4.526
|  | 18:23 | 26:23 | 8595.6226 | 4.5222
|  | 18:24 | 26:24 | 8600.141 | 4.5184
|  | 18:25 | 26:25 | 8604.6557 | 4.5147
|  | 18:26 | 26:26 | 8609.1666 | 4.5109
|  | 18:27 | 26:27 | 8613.6738 | 4.5071
|  | 18:28 | 26:28 | 8618.1772 | 4.5034
|  | 18:29 | 26:29 | 8622.6768 | 4.4996
|  | 18:30 | 26:30 | 8627.1727 | 4.4959
|  | 18:31 | 26:31 | 8631.6649 | 4.4922
|  | 18:32 | 26:32 | 8636.1533 | 4.4884
|  | 18:33 | 26:33 | 8640.6379 | 4.4847
|  | 18:34 | 26:34 | 8645.1189 | 4.4809
|  | 18:35 | 26:35 | 8649.5961 | 4.4772
|  | 18:36 | 26:36 | 8654.0695 | 4.4735
|  | 18:37 | 26:37 | 8658.5393 | 4.4697
|  | 18:38 | 26:38 | 8663.0053 | 4.466
|  | 18:39 | 26:39 | 8667.4676 | 4.4623
|  | 18:40 | 26:40 | 8671.9262 | 4.4586
|  | 18:41 | 26:41 | 8676.3811 | 4.4549
|  | 18:42 | 26:42 | 8680.8322 | 4.4512
|  | 18:43 | 26:43 | 8685.2797 | 4.4475
|  | 18:44 | 26:44 | 8689.7234 | 4.4437
|  | 18:45 | 26:45 | 8694.1635 | 4.44
|  | 18:46 | 26:46 | 8698.5998 | 4.4363
|  | 18:47 | 26:47 | 8703.0325 | 4.4327
|  | 18:48 | 26:48 | 8707.4614 | 4.429
|  | 18:49 | 26:49 | 8711.8867 | 4.4253
|  | 18:50 | 26:50 | 8716.3083 | 4.4216
|  | 18:51 | 26:51 | 8720.7262 | 4.4179
|  | 18:52 | 26:52 | 8725.1404 | 4.4142
|  | 18:53 | 26:53 | 8729.551 | 4.4105
|  | 18:54 | 26:54 | 8733.9578 | 4.4069
|  | 18:55 | 26:55 | 8738.361 | 4.4032
|  | 18:56 | 26:56 | 8742.7606 | 4.3995
|  | 18:57 | 26:57 | 8747.1564 | 4.3959
|  | 18:58 | 26:58 | 8751.5486 | 4.3922
|  | 18:59 | 26:59 | 8755.9372 | 4.3885
|  | 19:00 | 27:00 | 8760.3221 | 4.3849
|  | 19:01 | 27:01 | 8764.7033 | 4.3812
|  | 19:02 | 27:02 | 8769.0809 | 4.3776
|  | 19:03 | 27:03 | 8773.4549 | 4.3739
|  | 19:04 | 27:04 | 8777.8252 | 4.3703
|  | 19:05 | 27:05 | 8782.1918 | 4.3667
|  | 19:06 | 27:06 | 8786.5548 | 4.363
|  | 19:07 | 27:07 | 8790.9142 | 4.3594
|  | 19:08 | 27:08 | 8795.27 | 4.3558
|  | 19:09 | 27:09 | 8799.6221 | 4.3521
|  | 19:10 | 27:10 | 8803.9706 | 4.3485
|  | 19:11 | 27:11 | 8808.3155 | 4.3449
|  | 19:12 | 27:12 | 8812.6568 | 4.3413
|  | 19:13 | 27:13 | 8816.9944 | 4.3376
|  | 19:14 | 27:14 | 8821.3284 | 4.334
|  | 19:15 | 27:15 | 8825.6588 | 4.3304
|  | 19:16 | 27:16 | 8829.9857 | 4.3268
|  | 19:17 | 27:17 | 8834.3089 | 4.3232
|  | 19:18 | 27:18 | 8838.6285 | 4.3196
|  | 19:19 | 27:19 | 8842.9445 | 4.316
|  | 19:20 | 27:20 | 8847.2569 | 4.3124
|  | 19:21 | 27:21 | 8851.5657 | 4.3088
|  | 19:22 | 27:22 | 8855.871 | 4.3052
|  | 19:23 | 27:23 | 8860.1726 | 4.3016
|  | 19:24 | 27:24 | 8864.4707 | 4.2981
|  | 19:25 | 27:25 | 8868.7652 | 4.2945
|  | 19:26 | 27:26 | 8873.0561 | 4.2909
|  | 19:27 | 27:27 | 8877.3434 | 4.2873
|  | 19:28 | 27:28 | 8881.6272 | 4.2838
|  | 19:29 | 27:29 | 8885.9074 | 4.2802
|  | 19:30 | 27:30 | 8890.184 | 4.2766
|  | 19:31 | 27:31 | 8894.4571 | 4.2731
|  | 19:32 | 27:32 | 8898.7266 | 4.2695
|  | 19:33 | 27:33 | 8902.9925 | 4.266
|  | 19:34 | 27:34 | 8907.2549 | 4.2624
|  | 19:35 | 27:35 | 8911.5138 | 4.2588
|  | 19:36 | 27:36 | 8915.7691 | 4.2553
|  | 19:37 | 27:37 | 8920.0208 | 4.2518
|  | 19:38 | 27:38 | 8924.269 | 4.2482
|  | 19:39 | 27:39 | 8928.5137 | 4.2447
|  | 19:40 | 27:40 | 8932.7548 | 4.2411
|  | 19:41 | 27:41 | 8936.9924 | 4.2376
|  | 19:42 | 27:42 | 8941.2265 | 4.2341
|  | 19:43 | 27:43 | 8945.4571 | 4.2305
|  | 19:44 | 27:44 | 8949.6841 | 4.227
|  | 19:45 | 27:45 | 8953.9076 | 4.2235
|  | 19:46 | 27:46 | 8958.1276 | 4.22
|  | 19:47 | 27:47 | 8962.344 | 4.2165
|  | 19:48 | 27:48 | 8966.557 | 4.213
|  | 19:49 | 27:49 | 8970.7665 | 4.2094
|  | 19:50 | 27:50 | 8974.9724 | 4.2059
|  | 19:51 | 27:51 | 8979.1748 | 4.2024
|  | 19:52 | 27:52 | 8983.3738 | 4.1989
|  | 19:53 | 27:53 | 8987.5692 | 4.1954
|  | 19:54 | 27:54 | 8991.7612 | 4.1919
|  | 19:55 | 27:55 | 8995.9496 | 4.1885
|  | 19:56 | 27:56 | 9000.1346 | 4.185
|  | 19:57 | 27:57 | 9004.3161 | 4.1815
|  | 19:58 | 27:58 | 9008.494 | 4.178
|  | 19:59 | 27:59 | 9012.6686 | 4.1745
|  | 20:00 | 28:00 | 9016.8396 | 4.171
|  | 20:01 | 28:01 | 9021.0072 | 4.1676
|  | 20:02 | 28:02 | 9025.1713 | 4.1641
|  | 20:03 | 28:03 | 9029.3319 | 4.1606
|  | 20:04 | 28:04 | 9033.489 | 4.1572
|  | 20:05 | 28:05 | 9037.6427 | 4.1537
|  | 20:06 | 28:06 | 9041.793 | 4.1502
|  | 20:07 | 28:07 | 9045.9397 | 4.1468
|  | 20:08 | 28:08 | 9050.0831 | 4.1433
|  | 20:09 | 28:09 | 9054.2229 | 4.1399
|  | 20:10 | 28:10 | 9058.3594 | 4.1364
|  | 20:11 | 28:11 | 9062.4923 | 4.133
|  | 20:12 | 28:12 | 9066.6219 | 4.1295
|  | 20:13 | 28:13 | 9070.748 | 4.1261
|  | 20:14 | 28:14 | 9074.8706 | 4.1227
|  | 20:15 | 28:15 | 9078.9899 | 4.1192
|  | 20:16 | 28:16 | 9083.1057 | 4.1158
|  | 20:17 | 28:17 | 9087.218 | 4.1124
|  | 20:18 | 28:18 | 9091.327 | 4.1089
|  | 20:19 | 28:19 | 9095.4325 | 4.1055
|  | 20:20 | 28:20 | 9099.5346 | 4.1021
|  | 20:21 | 28:21 | 9103.6332 | 4.0987
|  | 20:22 | 28:22 | 9107.7285 | 4.0953
|  | 20:23 | 28:23 | 9111.8204 | 4.0919
|  | 20:24 | 28:24 | 9115.9088 | 4.0884
|  | 20:25 | 28:25 | 9119.9939 | 4.085
|  | 20:26 | 28:26 | 9124.0755 | 4.0816
|  | 20:27 | 28:27 | 9128.1537 | 4.0782
|  | 20:28 | 28:28 | 9132.2286 | 4.0748
|  | 20:29 | 28:29 | 9136.3 | 4.0714
|  | 20:30 | 28:30 | 9140.3681 | 4.0681
|  | 20:31 | 28:31 | 9144.4327 | 4.0647
|  | 20:32 | 28:32 | 9148.494 | 4.0613
|  | 20:33 | 28:33 | 9152.5519 | 4.0579
|  | 20:34 | 28:34 | 9156.6064 | 4.0545
|  | 20:35 | 28:35 | 9160.6576 | 4.0511
|  | 20:36 | 28:36 | 9164.7053 | 4.0478
|  | 20:37 | 28:37 | 9168.7497 | 4.0444
|  | 20:38 | 28:38 | 9172.7908 | 4.041
|  | 20:39 | 28:39 | 9176.8284 | 4.0377
|  | 20:40 | 28:40 | 9180.8627 | 4.0343
|  | 20:41 | 28:41 | 9184.8936 | 4.0309
|  | 20:42 | 28:42 | 9188.9212 | 4.0276
|  | 20:43 | 28:43 | 9192.9454 | 4.0242
|  | 20:44 | 28:44 | 9196.9663 | 4.0209
|  | 20:45 | 28:45 | 9200.9838 | 4.0175
|  | 20:46 | 28:46 | 9204.998 | 4.0142
|  | 20:47 | 28:47 | 9209.0088 | 4.0108
|  | 20:48 | 28:48 | 9213.0163 | 4.0075
|  | 20:49 | 28:49 | 9217.0205 | 4.0042
|  | 20:50 | 28:50 | 9221.0213 | 4.0008
|  | 20:51 | 28:51 | 9225.0188 | 3.9975
|  | 20:52 | 28:52 | 9229.0129 | 3.9942
|  | 20:53 | 28:53 | 9233.0038 | 3.9908
|  | 20:54 | 28:54 | 9236.9913 | 3.9875
|  | 20:55 | 28:55 | 9240.9754 | 3.9842
|  | 20:56 | 28:56 | 9244.9563 | 3.9809
|  | 20:57 | 28:57 | 9248.9338 | 3.9775
|  | 20:58 | 28:58 | 9252.9081 | 3.9742
|  | 20:59 | 28:59 | 9256.879 | 3.9709
|  | 21:00 | 29:00 | 9260.8466 | 3.9676
|  | 21:01 | 29:01 | 9264.8109 | 3.9643
|  | 21:02 | 29:02 | 9268.7719 | 3.961
|  | 21:03 | 29:03 | 9272.7296 | 3.9577
|  | 21:04 | 29:04 | 9276.684 | 3.9544
|  | 21:05 | 29:05 | 9280.6352 | 3.9511
|  | 21:06 | 29:06 | 9284.583 | 3.9478
|  | 21:07 | 29:07 | 9288.5275 | 3.9445
|  | 21:08 | 29:08 | 9292.4688 | 3.9413
|  | 21:09 | 29:09 | 9296.4067 | 3.938
|  | 21:10 | 29:10 | 9300.3414 | 3.9347
|  | 21:11 | 29:11 | 9304.2728 | 3.9314
|  | 21:12 | 29:12 | 9308.201 | 3.9281
|  | 21:13 | 29:13 | 9312.1258 | 3.9249
|  | 21:14 | 29:14 | 9316.0474 | 3.9216
|  | 21:15 | 29:15 | 9319.9658 | 3.9183
|  | 21:16 | 29:16 | 9323.8808 | 3.9151
|  | 21:17 | 29:17 | 9327.7926 | 3.9118
|  | 21:18 | 29:18 | 9331.7012 | 3.9085
|  | 21:19 | 29:19 | 9335.6065 | 3.9053
|  | 21:20 | 29:20 | 9339.5085 | 3.902
|  | 21:21 | 29:21 | 9343.4073 | 3.8988
|  | 21:22 | 29:22 | 9347.3028 | 3.8955
|  | 21:23 | 29:23 | 9351.1951 | 3.8923
|  | 21:24 | 29:24 | 9355.0842 | 3.8891
|  | 21:25 | 29:25 | 9358.97 | 3.8858
|  | 21:26 | 29:26 | 9362.8525 | 3.8826
|  | 21:27 | 29:27 | 9366.7319 | 3.8793
|  | 21:28 | 29:28 | 9370.608 | 3.8761
|  | 21:29 | 29:29 | 9374.4809 | 3.8729
|  | 21:30 | 29:30 | 9378.3505 | 3.8697
|  | 21:31 | 29:31 | 9382.217 | 3.8664
|  | 21:32 | 29:32 | 9386.0802 | 3.8632
|  | 21:33 | 29:33 | 9389.9402 | 3.86
|  | 21:34 | 29:34 | 9393.7969 | 3.8568
|  | 21:35 | 29:35 | 9397.6505 | 3.8536
|  | 21:36 | 29:36 | 9401.5009 | 3.8504
|  | 21:37 | 29:37 | 9405.348 | 3.8471
|  | 21:38 | 29:38 | 9409.1919 | 3.8439
|  | 21:39 | 29:39 | 9413.0327 | 3.8407
|  | 21:40 | 29:40 | 9416.8702 | 3.8375
|  | 21:41 | 29:41 | 9420.7046 | 3.8343
|  | 21:42 | 29:42 | 9424.5357 | 3.8311
|  | 21:43 | 29:43 | 9428.3637 | 3.828
|  | 21:44 | 29:44 | 9432.1884 | 3.8248
|  | 21:45 | 29:45 | 9436.01 | 3.8216
|  | 21:46 | 29:46 | 9439.8284 | 3.8184
|  | 21:47 | 29:47 | 9443.6436 | 3.8152
|  | 21:48 | 29:48 | 9447.4557 | 3.812
|  | 21:49 | 29:49 | 9451.2646 | 3.8089
|  | 21:50 | 29:50 | 9455.0702 | 3.8057
|  | 21:51 | 29:51 | 9458.8728 | 3.8025
|  | 21:52 | 29:52 | 9462.6721 | 3.7994
|  | 21:53 | 29:53 | 9466.4683 | 3.7962
|  | 21:54 | 29:54 | 9470.2613 | 3.793
|  | 21:55 | 29:55 | 9474.0512 | 3.7899
|  | 21:56 | 29:56 | 9477.8379 | 3.7867
|  | 21:57 | 29:57 | 9481.6215 | 3.7836
|  | 21:58 | 29:58 | 9485.4019 | 3.7804
|  | 21:59 | 29:59 | 9489.1792 | 3.7773
|  | 22:00 | 30:00 | 9492.9533 | 3.7741
|  | 22:01 | 30:01 | 9496.7242 | 3.771
|  | 22:02 | 30:02 | 9500.4921 | 3.7678
|  | 22:03 | 30:03 | 9504.2567 | 3.7647
|  | 22:04 | 30:04 | 9508.0183 | 3.7616
|  | 22:05 | 30:05 | 9511.7767 | 3.7584
|  | 22:06 | 30:06 | 9515.532 | 3.7553
|  | 22:07 | 30:07 | 9519.2842 | 3.7522
|  | 22:08 | 30:08 | 9523.0332 | 3.749
|  | 22:09 | 30:09 | 9526.7791 | 3.7459
|  | 22:10 | 30:10 | 9530.5219 | 3.7428
|  | 22:11 | 30:11 | 9534.2616 | 3.7397
|  | 22:12 | 30:12 | 9537.9981 | 3.7366
|  | 22:13 | 30:13 | 9541.7316 | 3.7334
|  | 22:14 | 30:14 | 9545.4619 | 3.7303
|  | 22:15 | 30:15 | 9549.1891 | 3.7272
|  | 22:16 | 30:16 | 9552.9133 | 3.7241
|  | 22:17 | 30:17 | 9556.6343 | 3.721
|  | 22:18 | 30:18 | 9560.3522 | 3.7179
|  | 22:19 | 30:19 | 9564.067 | 3.7148
|  | 22:20 | 30:20 | 9567.7788 | 3.7117
|  | 22:21 | 30:21 | 9571.4874 | 3.7086
|  | 22:22 | 30:22 | 9575.193 | 3.7055
|  | 22:23 | 30:23 | 9578.8954 | 3.7025
|  | 22:24 | 30:24 | 9582.5948 | 3.6994
|  | 22:25 | 30:25 | 9586.2911 | 3.6963
|  | 22:26 | 30:26 | 9589.9843 | 3.6932
|  | 22:27 | 30:27 | 9593.6745 | 3.6901
|  | 22:28 | 30:28 | 9597.3615 | 3.6871
|  | 22:29 | 30:29 | 9601.0455 | 3.684
|  | 22:30 | 30:30 | 9604.7264 | 3.6809
|  | 22:31 | 30:31 | 9608.4043 | 3.6779
|  | 22:32 | 30:32 | 9612.0791 | 3.6748
|  | 22:33 | 30:33 | 9615.7508 | 3.6717
|  | 22:34 | 30:34 | 9619.4195 | 3.6687
|  | 22:35 | 30:35 | 9623.0851 | 3.6656
|  | 22:36 | 30:36 | 9626.7477 | 3.6626
|  | 22:37 | 30:37 | 9630.4072 | 3.6595
|  | 22:38 | 30:38 | 9634.0637 | 3.6565
|  | 22:39 | 30:39 | 9637.7171 | 3.6534
|  | 22:40 | 30:40 | 9641.3675 | 3.6504
|  | 22:41 | 30:41 | 9645.0148 | 3.6473
|  | 22:42 | 30:42 | 9648.6591 | 3.6443
|  | 22:43 | 30:43 | 9652.3004 | 3.6413
|  | 22:44 | 30:44 | 9655.9387 | 3.6382
|  | 22:45 | 30:45 | 9659.5739 | 3.6352
|  | 22:46 | 30:46 | 9663.206 | 3.6322
|  | 22:47 | 30:47 | 9666.8352 | 3.6291
|  | 22:48 | 30:48 | 9670.4613 | 3.6261
|  | 22:49 | 30:49 | 9674.0844 | 3.6231
|  | 22:50 | 30:50 | 9677.7045 | 3.6201
|  | 22:51 | 30:51 | 9681.3216 | 3.6171
|  | 22:52 | 30:52 | 9684.9356 | 3.6141
|  | 22:53 | 30:53 | 9688.5467 | 3.611
|  | 22:54 | 30:54 | 9692.1547 | 3.608
|  | 22:55 | 30:55 | 9695.7598 | 3.605
|  | 22:56 | 30:56 | 9699.3618 | 3.602
|  | 22:57 | 30:57 | 9702.9608 | 3.599
|  | 22:58 | 30:58 | 9706.5569 | 3.596
|  | 22:59 | 30:59 | 9710.1499 | 3.593
|  | 23:00 | 31:00 | 9713.7399 | 3.59
|  | 23:01 | 31:01 | 9717.327 | 3.5871
|  | 23:02 | 31:02 | 9720.9111 | 3.5841
|  | 23:03 | 31:03 | 9724.4921 | 3.5811
|  | 23:04 | 31:04 | 9728.0702 | 3.5781
|  | 23:05 | 31:05 | 9731.6454 | 3.5751
|  | 23:06 | 31:06 | 9735.2175 | 3.5721
|  | 23:07 | 31:07 | 9738.7867 | 3.5692
|  | 23:08 | 31:08 | 9742.3529 | 3.5662
|  | 23:09 | 31:09 | 9745.9161 | 3.5632
|  | 23:10 | 31:10 | 9749.4763 | 3.5603
|  | 23:11 | 31:11 | 9753.0336 | 3.5573
|  | 23:12 | 31:12 | 9756.5879 | 3.5543
|  | 23:13 | 31:13 | 9760.1393 | 3.5514
|  | 23:14 | 31:14 | 9763.6877 | 3.5484
|  | 23:15 | 31:15 | 9767.2332 | 3.5454
|  | 23:16 | 31:16 | 9770.7757 | 3.5425
|  | 23:17 | 31:17 | 9774.3152 | 3.5395
|  | 23:18 | 31:18 | 9777.8518 | 3.5366
|  | 23:19 | 31:19 | 9781.3854 | 3.5337
|  | 23:20 | 31:20 | 9784.9162 | 3.5307
|  | 23:21 | 31:21 | 9788.4439 | 3.5278
|  | 23:22 | 31:22 | 9791.9687 | 3.5248
|  | 23:23 | 31:23 | 9795.4906 | 3.5219
|  | 23:24 | 31:24 | 9799.0096 | 3.519
|  | 23:25 | 31:25 | 9802.5256 | 3.516
|  | 23:26 | 31:26 | 9806.0387 | 3.5131
|  | 23:27 | 31:27 | 9809.5489 | 3.5102
|  | 23:28 | 31:28 | 9813.0561 | 3.5072
|  | 23:29 | 31:29 | 9816.5605 | 3.5043
|  | 23:30 | 31:30 | 9820.0619 | 3.5014
|  | 23:31 | 31:31 | 9823.5604 | 3.4985
|  | 23:32 | 31:32 | 9827.0559 | 3.4956
|  | 23:33 | 31:33 | 9830.5486 | 3.4927
|  | 23:34 | 31:34 | 9834.0384 | 3.4898
|  | 23:35 | 31:35 | 9837.5252 | 3.4868
|  | 23:36 | 31:36 | 9841.0092 | 3.4839
|  | 23:37 | 31:37 | 9844.4902 | 3.481
|  | 23:38 | 31:38 | 9847.9683 | 3.4781
|  | 23:39 | 31:39 | 9851.4436 | 3.4752
|  | 23:40 | 31:40 | 9854.9159 | 3.4724
|  | 23:41 | 31:41 | 9858.3854 | 3.4695
|  | 23:42 | 31:42 | 9861.852 | 3.4666
|  | 23:43 | 31:43 | 9865.3156 | 3.4637
|  | 23:44 | 31:44 | 9868.7764 | 3.4608
|  | 23:45 | 31:45 | 9872.2343 | 3.4579
|  | 23:46 | 31:46 | 9875.6894 | 3.455
|  | 23:47 | 31:47 | 9879.1415 | 3.4522
|  | 23:48 | 31:48 | 9882.5908 | 3.4493
|  | 23:49 | 31:49 | 9886.0372 | 3.4464
|  | 23:50 | 31:50 | 9889.4807 | 3.4435
|  | 23:51 | 31:51 | 9892.9214 | 3.4407
|  | 23:52 | 31:52 | 9896.3592 | 3.4378
|  | 23:53 | 31:53 | 9899.7941 | 3.4349
|  | 23:54 | 31:54 | 9903.2262 | 3.4321
|  | 23:55 | 31:55 | 9906.6554 | 3.4292
|  | 23:56 | 31:56 | 9910.0818 | 3.4264
|  | 23:57 | 31:57 | 9913.5053 | 3.4235
|  | 23:58 | 31:58 | 9916.926 | 3.4207
|  | 23:59 | 31:59 | 9920.3438 | 3.4178
|  | 24:00 | 32:00 | 9923.7587 | 3.415

## DAT IR
Modellparameter | Einheit | Wert |  | Anfang | Ende | Anzahl Erw | Anzahl Kinder | Alter Kinder | Atem akt Erw | Atem akt Kinder | Red Faktor Kinder | Resultierender Luftwechsel im Raum | Raum Vol | Emiss Erw | Emiss Kinder | Ges Emiss ref | Theor Sättigung Konz | Start Konz
CO2 Außenluftkonzentration | [ppm] | 420 |  | [h:min] | [h:min] | [6 empty] | [h-1] | [m³] | [ml/h] |  | [ml/h] | [ppm] | [ppm]
|  |  |  | 8:00 | 8:01 | 2 | 0 | 12 | 0.8 | 1.2 | 0.75135 | 0.05 | 40 | 13600 | 15327.5784 | 27200 | 13600 | 420
CO2-Emissionsrate Erwachsener | [ml/h] | 17000 |  | 8:01 | 8:02 | 2 | 0 | 12 | 0.8 | 1.2 | 0.75135 | 0.05 |  | 13600 | 15327.5784 | 27200 | 13600 | 431.3286
CO2 Anfangskonzentration | [ppm] | 420 |  | 8:02 | 8:03 | 2 | 0 | 12 | 0.8 | 1.2 | 0.75135 | 0.05 |  | 13600 | 15327.5784 | 27200 | 13600 | 442.6478
Luftwechselzahlen - Richtwerte |  | Sommer | Winter | 8:03 | 8:04 | 2 | 0 | 12 | 0.8 | 1.2 | 0.75135 | 0.05 |  | 13600 | 15327.5784 | 27200 | 13600 | 453.9575
geschlossene Fenster | [h-1] | 0,02 - 0,1 | 0,1 - 0,15 | 8:04 | 8:05 | 2 | 0 | 12 | 0.8 | 1.2 | 0.75135 | 0.05 |  | 13600 | 15327.5784 | 27200 | 13600 | 465.2579
1 von 3 Fenstern gekippt | [h-1] | 0,5 - 0,9 | 0,7 - 1,2 | 8:05 | 8:06 | 2 | 0 | 12 | 0.8 | 1.2 | 0.75135 | 0.05 |  | 13600 | 15327.5784 | 27200 | 13600 | 476.5488
alle Fenster gekippt | [h-1] | 2 - 5 | -- | 8:06 | 8:07 | 2 | 0 | 12 | 0.8 | 1.2 | 0.75135 | 0.05 |  | 13600 | 15327.5784 | 27200 | 13600 | 487.8303
Fenster geöffnet - querlüften | [h-1] | 10 - 20 | 10 - 30 | 8:07 | 8:08 | 2 | 0 | 12 | 0.8 | 1.2 | 0.75135 | 0.05 |  | 13600 | 15327.5784 | 27200 | 13600 | 499.1024
|  |  |  | 8:08 | 8:09 | 2 | 0 | 12 | 0.8 | 1.2 | 0.75135 | 0.05 |  | 13600 | 15327.5784 | 27200 | 13600 | 510.3651
|  |  |  | 8:09 | 8:10 | 2 | 0 | 12 | 0.8 | 1.2 | 0.75135 | 0.05 |  | 13600 | 15327.5784 | 27200 | 13600 | 521.6185
Fenstertype |  | Kürzel | LW | 8:10 | 8:11 | 2 | 0 | 12 | 0.8 | 1.2 | 0.75135 | 0.05 |  | 13600 | 15327.5784 | 27200 | 13600 | 532.8624
Sehr dichte Fenster, neue Fenster |  | a | 0.05 | 8:11 | 8:12 | 2 | 0 | 12 | 0.8 | 1.2 | 0.75135 | 0.05 |  | 13600 | 15327.5784 | 27200 | 13600 | 544.097
Eher dichte Fenster |  | b | 0.1 | 8:12 | 8:13 | 2 | 0 | 12 | 0.8 | 1.2 | 0.75135 | 0.05 |  | 13600 | 15327.5784 | 27200 | 13600 | 555.3223
Durchschnittlich dichte Fenster |  | c | 0.2 | 8:13 | 8:14 | 2 | 0 | 12 | 0.8 | 1.2 | 0.75135 | 0.05 |  | 13600 | 15327.5784 | 27200 | 13600 | 566.5382
Eher undichte Fenster |  | d | 0.35 | 8:14 | 8:15 | 2 | 0 | 12 | 0.8 | 1.2 | 0.75135 | 0.05 |  | 13600 | 15327.5784 | 27200 | 13600 | 577.7447
Sehr undichte Fenster |  | e | 0.5 | 8:15 | 8:16 | 2 | 0 | 12 | 0.8 | 1.2 | 0.75135 | 0.05 |  | 13600 | 15327.5784 | 27200 | 13600 | 588.9419
Kontrollierte Raumbelüftung |  | f |  | 8:16 | 8:17 | 2 | 0 | 12 | 0.8 | 1.2 | 0.75135 | 0.05 |  | 13600 | 15327.5784 | 27200 | 13600 | 600.1298
Nutzerdefiniert |  | g |  | 8:17 | 8:18 | 2 | 0 | 12 | 0.8 | 1.2 | 0.75135 | 0.05 |  | 13600 | 15327.5784 | 27200 | 13600 | 611.3084
|  |  |  | 8:18 | 8:19 | 2 | 0 | 12 | 0.8 | 1.2 | 0.75135 | 0.05 |  | 13600 | 15327.5784 | 27200 | 13600 | 622.4776
Lüftungszustand |  | Kürzel | LW | 8:19 | 8:20 | 2 | 0 | 12 | 0.8 | 1.2 | 0.75135 | 0.05 |  | 13600 | 15327.5784 | 27200 | 13600 | 633.6376
geschlossene Fenster |  | u |  | 8:20 | 8:21 | 2 | 0 | 12 | 0.8 | 1.2 | 0.75135 | 0.05 |  | 13600 | 15327.5784 | 27200 | 13600 | 644.7882
1 von 3 Fenstern gekippt |  | v | 1 | 8:21 | 8:22 | 2 | 0 | 12 | 0.8 | 1.2 | 0.75135 | 0.05 |  | 13600 | 15327.5784 | 27200 | 13600 | 655.9296
alle Fenster gekippt |  | w | 2 | 8:22 | 8:23 | 2 | 0 | 12 | 0.8 | 1.2 | 0.75135 | 0.05 |  | 13600 | 15327.5784 | 27200 | 13600 | 667.0617
alle Fenster gekippt - querlüften |  | x | 3 | 8:23 | 8:24 | 2 | 0 | 12 | 0.8 | 1.2 | 0.75135 | 0.05 |  | 13600 | 15327.5784 | 27200 | 13600 | 678.1845
Alle Fenster voll geöffnet |  | y | 10 | 8:24 | 8:25 | 2 | 0 | 12 | 0.8 | 1.2 | 0.75135 | 0.05 |  | 13600 | 15327.5784 | 27200 | 13600 | 689.298
Alle Fenster voll geöffnet - querlüften |  | z | 20 | 8:25 | 8:26 | 2 | 0 | 12 | 0.8 | 1.2 | 0.75135 | 0.05 |  | 13600 | 15327.5784 | 27200 | 13600 | 700.4023
|  |  |  | 8:26 | 8:27 | 2 | 0 | 12 | 0.8 | 1.2 | 0.75135 | 0.05 |  | 13600 | 15327.5784 | 27200 | 13600 | 711.4974
Werte nur in "Eingabe Innenraum" verändern! |  |  |  | 8:27 | 8:28 | 2 | 0 | 12 | 0.8 | 1.2 | 0.75135 | 0.05 |  | 13600 | 15327.5784 | 27200 | 13600 | 722.5832
|  | [ml/h] | [ml/sec] | 8:28 | 8:29 | 2 | 0 | 12 | 0.8 | 1.2 | 0.75135 | 0.05 |  | 13600 | 15327.5784 | 27200 | 13600 | 733.6597
| Alter | Emission CO2 |  | 8:29 | 8:30 | 2 | 0 | 12 | 0.8 | 1.2 | 0.75135 | 0.05 |  | 13600 | 15327.5784 | 27200 | 13600 | 744.7271
Emission Kinder 6 Jahre | 6 | 7761.6282 | 2.156 | 8:30 | 8:31 | 2 | 0 | 12 | 0.8 | 1.2 | 0.75135 | 0.05 |  | 13600 | 15327.5784 | 27200 | 13600 | 755.7852
Emission Kinder 10 Jahre | 10 | 10848.8368 | 3.0136 | 8:31 | 8:32 | 2 | 0 | 12 | 0.8 | 1.2 | 0.75135 | 0.05 |  | 13600 | 15327.5784 | 27200 | 13600 | 766.8341
Emission Kinder 14 Jahre | 14 | 14550.1929 | 4.0417 | 8:32 | 8:33 | 2 | 0 | 12 | 0.8 | 1.2 | 0.75135 | 0.05 |  | 13600 | 15327.5784 | 27200 | 13600 | 777.8738
Emission Kinder/Jugend 18 Jahre | 18 | 15683.4581 | 4.3565 | 8:33 | 8:34 | 2 | 0 | 12 | 0.8 | 1.2 | 0.75135 | 0.05 |  | 13600 | 15327.5784 | 27200 | 13600 | 788.9043
Erwachsene | 22 | 16957.6821 | 4.7105 | 8:34 | 8:35 | 2 | 0 | 12 | 0.8 | 1.2 | 0.75135 | 0.05 |  | 13600 | 15327.5784 | 27200 | 13600 | 799.9256
|  |  |  | 8:35 | 8:36 | 2 | 0 | 12 | 0.8 | 1.2 | 0.75135 | 0.05 |  | 13600 | 15327.5784 | 27200 | 13600 | 810.9378
Reduktionsfaktoren Alter |  | Emm CO2 | Red-F | 8:36 | 8:37 | 2 | 0 | 12 | 0.8 | 1.2 | 0.75135 | 0.05 |  | 13600 | 15327.5784 | 27200 | 13600 | 821.9407
| 6 | 7761.6282 | 0.35102 | 8:37 | 8:38 | 2 | 0 | 12 | 0.8 | 1.2 | 0.75135 | 0.05 |  | 13600 | 15327.5784 | 27200 | 13600 | 832.9345
| 10 | 10848.8368 | 0.60829 | 8:38 | 8:39 | 2 | 0 | 12 | 0.8 | 1.2 | 0.75135 | 0.05 |  | 13600 | 15327.5784 | 27200 | 13600 | 843.9192
| 14 | 14550.1929 | 0.80074 | 8:39 | 8:40 | 2 | 0 | 12 | 0.8 | 1.2 | 0.75135 | 0.05 |  | 13600 | 15327.5784 | 27200 | 13600 | 854.8947
| 18 | 15683.4581 | 0.92837 | 8:40 | 8:41 | 2 | 0 | 12 | 0.8 | 1.2 | 0.75135 | 0.05 |  | 13600 | 15327.5784 | 27200 | 13600 | 865.861
| 25 | 16957.6821 | 0.99574 | 8:41 | 8:42 | 2 | 0 | 12 | 0.8 | 1.2 | 0.75135 | 0.05 |  | 13600 | 15327.5784 | 27200 | 13600 | 876.8182
|  |  |  | 8:42 | 8:43 | 2 | 0 | 12 | 0.8 | 1.2 | 0.75135 | 0.05 |  | 13600 | 15327.5784 | 27200 | 13600 | 887.7663
|  |  |  | 8:43 | 8:44 | 2 | 0 | 12 | 0.8 | 1.2 | 0.75135 | 0.05 |  | 13600 | 15327.5784 | 27200 | 13600 | 898.7053
|  |  |  | 8:44 | 8:45 | 2 | 0 | 12 | 0.8 | 1.2 | 0.75135 | 0.05 |  | 13600 | 15327.5784 | 27200 | 13600 | 909.6352
|  |  |  | 8:45 | 8:46 | 2 | 0 | 12 | 0.8 | 1.2 | 0.75135 | 0.05 |  | 13600 | 15327.5784 | 27200 | 13600 | 920.5559
|  |  |  | 8:46 | 8:47 | 2 | 0 | 12 | 0.8 | 1.2 | 0.75135 | 0.05 |  | 13600 | 15327.5784 | 27200 | 13600 | 931.4676
|  |  |  | 8:47 | 8:48 | 2 | 0 | 12 | 0.8 | 1.2 | 0.75135 | 0.05 |  | 13600 | 15327.5784 | 27200 | 13600 | 942.3701
|  |  |  | 8:48 | 8:49 | 2 | 0 | 12 | 0.8 | 1.2 | 0.75135 | 0.05 |  | 13600 | 15327.5784 | 27200 | 13600 | 953.2636
|  |  |  | 8:49 | 8:50 | 2 | 0 | 12 | 0.8 | 1.2 | 0.75135 | 0.05 |  | 13600 | 15327.5784 | 27200 | 13600 | 964.148
|  |  |  | 8:50 | 8:51 | 2 | 0 | 12 | 0.8 | 1.2 | 0.75135 | 0.05 |  | 13600 | 15327.5784 | 27200 | 13600 | 975.0234
|  |  |  | 8:51 | 8:52 | 2 | 0 | 12 | 0.8 | 1.2 | 0.75135 | 0.05 |  | 13600 | 15327.5784 | 27200 | 13600 | 985.8897
|  |  |  | 8:52 | 8:53 | 2 | 0 | 12 | 0.8 | 1.2 | 0.75135 | 0.05 |  | 13600 | 15327.5784 | 27200 | 13600 | 996.7469
|  |  |  | 8:53 | 8:54 | 2 | 0 | 12 | 0.8 | 1.2 | 0.75135 | 0.05 |  | 13600 | 15327.5784 | 27200 | 13600 | 1007.5951
|  |  |  | 8:54 | 8:55 | 2 | 0 | 12 | 0.8 | 1.2 | 0.75135 | 0.05 |  | 13600 | 15327.5784 | 27200 | 13600 | 1018.4342
|  |  |  | 8:55 | 8:56 | 2 | 0 | 12 | 0.8 | 1.2 | 0.75135 | 0.05 |  | 13600 | 15327.5784 | 27200 | 13600 | 1029.2644
|  |  |  | 8:56 | 8:57 | 2 | 0 | 12 | 0.8 | 1.2 | 0.75135 | 0.05 |  | 13600 | 15327.5784 | 27200 | 13600 | 1040.0855
|  |  |  | 8:57 | 8:58 | 2 | 0 | 12 | 0.8 | 1.2 | 0.75135 | 0.05 |  | 13600 | 15327.5784 | 27200 | 13600 | 1050.8976
|  |  |  | 8:58 | 8:59 | 2 | 0 | 12 | 0.8 | 1.2 | 0.75135 | 0.05 |  | 13600 | 15327.5784 | 27200 | 13600 | 1061.7006
|  |  |  | 8:59 | 9:00 | 2 | 0 | 12 | 0.8 | 1.2 | 0.75135 | 0.05 |  | 13600 | 15327.5784 | 27200 | 13600 | 1072.4947
|  |  |  | 9:00 | 9:01 | 2 | 0 | 12 | 0.8 | 1.2 | 0.75135 | 0.05 |  | 13600 | 15327.5784 | 27200 | 13600 | 1083.2798
|  |  |  | 9:01 | 9:02 | 2 | 0 | 12 | 0.8 | 1.2 | 0.75135 | 0.05 |  | 13600 | 15327.5784 | 27200 | 13600 | 1094.0559
|  |  |  | 9:02 | 9:03 | 2 | 0 | 12 | 0.8 | 1.2 | 0.75135 | 0.05 |  | 13600 | 15327.5784 | 27200 | 13600 | 1104.8231
|  |  |  | 9:03 | 9:04 | 2 | 0 | 12 | 0.8 | 1.2 | 0.75135 | 0.05 |  | 13600 | 15327.5784 | 27200 | 13600 | 1115.5812
|  |  |  | 9:04 | 9:05 | 2 | 0 | 12 | 0.8 | 1.2 | 0.75135 | 0.05 |  | 13600 | 15327.5784 | 27200 | 13600 | 1126.3304
|  |  |  | 9:05 | 9:06 | 2 | 0 | 12 | 0.8 | 1.2 | 0.75135 | 0.05 |  | 13600 | 15327.5784 | 27200 | 13600 | 1137.0707
|  |  |  | 9:06 | 9:07 | 2 | 0 | 12 | 0.8 | 1.2 | 0.75135 | 0.05 |  | 13600 | 15327.5784 | 27200 | 13600 | 1147.802
|  |  |  | 9:07 | 9:08 | 2 | 0 | 12 | 0.8 | 1.2 | 0.75135 | 0.05 |  | 13600 | 15327.5784 | 27200 | 13600 | 1158.5244
|  |  |  | 9:08 | 9:09 | 2 | 0 | 12 | 0.8 | 1.2 | 0.75135 | 0.05 |  | 13600 | 15327.5784 | 27200 | 13600 | 1169.2378
|  |  |  | 9:09 | 9:10 | 2 | 0 | 12 | 0.8 | 1.2 | 0.75135 | 0.05 |  | 13600 | 15327.5784 | 27200 | 13600 | 1179.9423
|  |  |  | 9:10 | 9:11 | 2 | 0 | 12 | 0.8 | 1.2 | 0.75135 | 0.05 |  | 13600 | 15327.5784 | 27200 | 13600 | 1190.6379
|  |  |  | 9:11 | 9:12 | 2 | 0 | 12 | 0.8 | 1.2 | 0.75135 | 0.05 |  | 13600 | 15327.5784 | 27200 | 13600 | 1201.3246
|  |  |  | 9:12 | 9:13 | 2 | 0 | 12 | 0.8 | 1.2 | 0.75135 | 0.05 |  | 13600 | 15327.5784 | 27200 | 13600 | 1212.0023
|  |  |  | 9:13 | 9:14 | 2 | 0 | 12 | 0.8 | 1.2 | 0.75135 | 0.05 |  | 13600 | 15327.5784 | 27200 | 13600 | 1222.6712
|  |  |  | 9:14 | 9:15 | 2 | 0 | 12 | 0.8 | 1.2 | 0.75135 | 0.05 |  | 13600 | 15327.5784 | 27200 | 13600 | 1233.3312
|  |  |  | 9:15 | 9:16 | 2 | 0 | 12 | 0.8 | 1.2 | 0.75135 | 0.05 |  | 13600 | 15327.5784 | 27200 | 13600 | 1243.9823
|  |  |  | 9:16 | 9:17 | 2 | 0 | 12 | 0.8 | 1.2 | 0.75135 | 0.05 |  | 13600 | 15327.5784 | 27200 | 13600 | 1254.6246
|  |  |  | 9:17 | 9:18 | 2 | 0 | 12 | 0.8 | 1.2 | 0.75135 | 0.05 |  | 13600 | 15327.5784 | 27200 | 13600 | 1265.258
|  |  |  | 9:18 | 9:19 | 2 | 0 | 12 | 0.8 | 1.2 | 0.75135 | 0.05 |  | 13600 | 15327.5784 | 27200 | 13600 | 1275.8825
|  |  |  | 9:19 | 9:20 | 2 | 0 | 12 | 0.8 | 1.2 | 0.75135 | 0.05 |  | 13600 | 15327.5784 | 27200 | 13600 | 1286.4982
|  |  |  | 9:20 | 9:21 | 2 | 0 | 12 | 0.8 | 1.2 | 0.75135 | 0.05 |  | 13600 | 15327.5784 | 27200 | 13600 | 1297.105
|  |  |  | 9:21 | 9:22 | 2 | 0 | 12 | 0.8 | 1.2 | 0.75135 | 0.05 |  | 13600 | 15327.5784 | 27200 | 13600 | 1307.703
|  |  |  | 9:22 | 9:23 | 2 | 0 | 12 | 0.8 | 1.2 | 0.75135 | 0.05 |  | 13600 | 15327.5784 | 27200 | 13600 | 1318.2922
|  |  |  | 9:23 | 9:24 | 2 | 0 | 12 | 0.8 | 1.2 | 0.75135 | 0.05 |  | 13600 | 15327.5784 | 27200 | 13600 | 1328.8725
|  |  |  | 9:24 | 9:25 | 2 | 0 | 12 | 0.8 | 1.2 | 0.75135 | 0.05 |  | 13600 | 15327.5784 | 27200 | 13600 | 1339.444
|  |  |  | 9:25 | 9:26 | 2 | 0 | 12 | 0.8 | 1.2 | 0.75135 | 0.05 |  | 13600 | 15327.5784 | 27200 | 13600 | 1350.0068
|  |  |  | 9:26 | 9:27 | 2 | 0 | 12 | 0.8 | 1.2 | 0.75135 | 0.05 |  | 13600 | 15327.5784 | 27200 | 13600 | 1360.5607
|  |  |  | 9:27 | 9:28 | 2 | 0 | 12 | 0.8 | 1.2 | 0.75135 | 0.05 |  | 13600 | 15327.5784 | 27200 | 13600 | 1371.1058
|  |  |  | 9:28 | 9:29 | 2 | 0 | 12 | 0.8 | 1.2 | 0.75135 | 0.05 |  | 13600 | 15327.5784 | 27200 | 13600 | 1381.6422
|  |  |  | 9:29 | 9:30 | 2 | 0 | 12 | 0.8 | 1.2 | 0.75135 | 0.05 |  | 13600 | 15327.5784 | 27200 | 13600 | 1392.1698
|  |  |  | 9:30 | 9:31 | 2 | 0 | 12 | 0.8 | 1.2 | 0.75135 | 0.05 |  | 13600 | 15327.5784 | 27200 | 13600 | 1402.6886
|  |  |  | 9:31 | 9:32 | 2 | 0 | 12 | 0.8 | 1.2 | 0.75135 | 0.05 |  | 13600 | 15327.5784 | 27200 | 13600 | 1413.1986
|  |  |  | 9:32 | 9:33 | 2 | 0 | 12 | 0.8 | 1.2 | 0.75135 | 0.05 |  | 13600 | 15327.5784 | 27200 | 13600 | 1423.6999
|  |  |  | 9:33 | 9:34 | 2 | 0 | 12 | 0.8 | 1.2 | 0.75135 | 0.05 |  | 13600 | 15327.5784 | 27200 | 13600 | 1434.1925
|  |  |  | 9:34 | 9:35 | 2 | 0 | 12 | 0.8 | 1.2 | 0.75135 | 0.05 |  | 13600 | 15327.5784 | 27200 | 13600 | 1444.6763
|  |  |  | 9:35 | 9:36 | 2 | 0 | 12 | 0.8 | 1.2 | 0.75135 | 0.05 |  | 13600 | 15327.5784 | 27200 | 13600 | 1455.1513
|  |  |  | 9:36 | 9:37 | 2 | 0 | 12 | 0.8 | 1.2 | 0.75135 | 0.05 |  | 13600 | 15327.5784 | 27200 | 13600 | 1465.6177
|  |  |  | 9:37 | 9:38 | 2 | 0 | 12 | 0.8 | 1.2 | 0.75135 | 0.05 |  | 13600 | 15327.5784 | 27200 | 13600 | 1476.0753
|  |  |  | 9:38 | 9:39 | 2 | 0 | 12 | 0.8 | 1.2 | 0.75135 | 0.05 |  | 13600 | 15327.5784 | 27200 | 13600 | 1486.5242
|  |  |  | 9:39 | 9:40 | 2 | 0 | 12 | 0.8 | 1.2 | 0.75135 | 0.05 |  | 13600 | 15327.5784 | 27200 | 13600 | 1496.9644
|  |  |  | 9:40 | 9:41 | 2 | 0 | 12 | 0.8 | 1.2 | 0.75135 | 0.05 |  | 13600 | 15327.5784 | 27200 | 13600 | 1507.396
|  |  |  | 9:41 | 9:42 | 2 | 0 | 12 | 0.8 | 1.2 | 0.75135 | 0.05 |  | 13600 | 15327.5784 | 27200 | 13600 | 1517.8188
|  |  |  | 9:42 | 9:43 | 2 | 0 | 12 | 0.8 | 1.2 | 0.75135 | 0.05 |  | 13600 | 15327.5784 | 27200 | 13600 | 1528.2329
|  |  |  | 9:43 | 9:44 | 2 | 0 | 12 | 0.8 | 1.2 | 0.75135 | 0.05 |  | 13600 | 15327.5784 | 27200 | 13600 | 1538.6384
|  |  |  | 9:44 | 9:45 | 2 | 0 | 12 | 0.8 | 1.2 | 0.75135 | 0.05 |  | 13600 | 15327.5784 | 27200 | 13600 | 1549.0352
|  |  |  | 9:45 | 9:46 | 2 | 0 | 12 | 0.8 | 1.2 | 0.75135 | 0.05 |  | 13600 | 15327.5784 | 27200 | 13600 | 1559.4233
|  |  |  | 9:46 | 9:47 | 2 | 0 | 12 | 0.8 | 1.2 | 0.75135 | 0.05 |  | 13600 | 15327.5784 | 27200 | 13600 | 1569.8028
|  |  |  | 9:47 | 9:48 | 2 | 0 | 12 | 0.8 | 1.2 | 0.75135 | 0.05 |  | 13600 | 15327.5784 | 27200 | 13600 | 1580.1737
|  |  |  | 9:48 | 9:49 | 2 | 0 | 12 | 0.8 | 1.2 | 0.75135 | 0.05 |  | 13600 | 15327.5784 | 27200 | 13600 | 1590.5359
|  |  |  | 9:49 | 9:50 | 2 | 0 | 12 | 0.8 | 1.2 | 0.75135 | 0.05 |  | 13600 | 15327.5784 | 27200 | 13600 | 1600.8895
|  |  |  | 9:50 | 9:51 | 2 | 0 | 12 | 0.8 | 1.2 | 0.75135 | 0.05 |  | 13600 | 15327.5784 | 27200 | 13600 | 1611.2344
|  |  |  | 9:51 | 9:52 | 2 | 0 | 12 | 0.8 | 1.2 | 0.75135 | 0.05 |  | 13600 | 15327.5784 | 27200 | 13600 | 1621.5707
|  |  |  | 9:52 | 9:53 | 2 | 0 | 12 | 0.8 | 1.2 | 0.75135 | 0.05 |  | 13600 | 15327.5784 | 27200 | 13600 | 1631.8985
|  |  |  | 9:53 | 9:54 | 2 | 0 | 12 | 0.8 | 1.2 | 0.75135 | 0.05 |  | 13600 | 15327.5784 | 27200 | 13600 | 1642.2176
|  |  |  | 9:54 | 9:55 | 2 | 0 | 12 | 0.8 | 1.2 | 0.75135 | 0.05 |  | 13600 | 15327.5784 | 27200 | 13600 | 1652.5281
|  |  |  | 9:55 | 9:56 | 2 | 0 | 12 | 0.8 | 1.2 | 0.75135 | 0.05 |  | 13600 | 15327.5784 | 27200 | 13600 | 1662.83
|  |  |  | 9:56 | 9:57 | 2 | 0 | 12 | 0.8 | 1.2 | 0.75135 | 0.05 |  | 13600 | 15327.5784 | 27200 | 13600 | 1673.1234
|  |  |  | 9:57 | 9:58 | 2 | 0 | 12 | 0.8 | 1.2 | 0.75135 | 0.05 |  | 13600 | 15327.5784 | 27200 | 13600 | 1683.4082
|  |  |  | 9:58 | 9:59 | 2 | 0 | 12 | 0.8 | 1.2 | 0.75135 | 0.05 |  | 13600 | 15327.5784 | 27200 | 13600 | 1693.6844
|  |  |  | 9:59 | 10:00 | 2 | 0 | 12 | 0.8 | 1.2 | 0.75135 | 0.05 |  | 13600 | 15327.5784 | 27200 | 13600 | 1703.952
|  |  |  | 10:00 | 10:01 | 2 | 0 | 12 | 0.8 | 1.2 | 0.75135 | 0.05 |  | 13600 | 15327.5784 | 27200 | 13600 | 1714.2111
|  |  |  | 10:01 | 10:02 | 2 | 0 | 12 | 0.8 | 1.2 | 0.75135 | 0.05 |  | 13600 | 15327.5784 | 27200 | 13600 | 1724.4617
|  |  |  | 10:02 | 10:03 | 2 | 0 | 12 | 0.8 | 1.2 | 0.75135 | 0.05 |  | 13600 | 15327.5784 | 27200 | 13600 | 1734.7037
|  |  |  | 10:03 | 10:04 | 2 | 0 | 12 | 0.8 | 1.2 | 0.75135 | 0.05 |  | 13600 | 15327.5784 | 27200 | 13600 | 1744.9372
|  |  |  | 10:04 | 10:05 | 2 | 0 | 12 | 0.8 | 1.2 | 0.75135 | 0.05 |  | 13600 | 15327.5784 | 27200 | 13600 | 1755.1621
|  |  |  | 10:05 | 10:06 | 2 | 0 | 12 | 0.8 | 1.2 | 0.75135 | 0.05 |  | 13600 | 15327.5784 | 27200 | 13600 | 1765.3786
|  |  |  | 10:06 | 10:07 | 2 | 0 | 12 | 0.8 | 1.2 | 0.75135 | 0.05 |  | 13600 | 15327.5784 | 27200 | 13600 | 1775.5865
|  |  |  | 10:07 | 10:08 | 2 | 0 | 12 | 0.8 | 1.2 | 0.75135 | 0.05 |  | 13600 | 15327.5784 | 27200 | 13600 | 1785.7859
|  |  |  | 10:08 | 10:09 | 2 | 0 | 12 | 0.8 | 1.2 | 0.75135 | 0.05 |  | 13600 | 15327.5784 | 27200 | 13600 | 1795.9769
|  |  |  | 10:09 | 10:10 | 2 | 0 | 12 | 0.8 | 1.2 | 0.75135 | 0.05 |  | 13600 | 15327.5784 | 27200 | 13600 | 1806.1593
|  |  |  | 10:10 | 10:11 | 2 | 0 | 12 | 0.8 | 1.2 | 0.75135 | 0.05 |  | 13600 | 15327.5784 | 27200 | 13600 | 1816.3333
|  |  |  | 10:11 | 10:12 | 2 | 0 | 12 | 0.8 | 1.2 | 0.75135 | 0.05 |  | 13600 | 15327.5784 | 27200 | 13600 | 1826.4987
|  |  |  | 10:12 | 10:13 | 2 | 0 | 12 | 0.8 | 1.2 | 0.75135 | 0.05 |  | 13600 | 15327.5784 | 27200 | 13600 | 1836.6558
|  |  |  | 10:13 | 10:14 | 2 | 0 | 12 | 0.8 | 1.2 | 0.75135 | 0.05 |  | 13600 | 15327.5784 | 27200 | 13600 | 1846.8043
|  |  |  | 10:14 | 10:15 | 2 | 0 | 12 | 0.8 | 1.2 | 0.75135 | 0.05 |  | 13600 | 15327.5784 | 27200 | 13600 | 1856.9444
|  |  |  | 10:15 | 10:16 | 2 | 0 | 12 | 0.8 | 1.2 | 0.75135 | 0.05 |  | 13600 | 15327.5784 | 27200 | 13600 | 1867.0761
|  |  |  | 10:16 | 10:17 | 2 | 0 | 12 | 0.8 | 1.2 | 0.75135 | 0.05 |  | 13600 | 15327.5784 | 27200 | 13600 | 1877.1993
|  |  |  | 10:17 | 10:18 | 2 | 0 | 12 | 0.8 | 1.2 | 0.75135 | 0.05 |  | 13600 | 15327.5784 | 27200 | 13600 | 1887.3141
|  |  |  | 10:18 | 10:19 | 2 | 0 | 12 | 0.8 | 1.2 | 0.75135 | 0.05 |  | 13600 | 15327.5784 | 27200 | 13600 | 1897.4204
|  |  |  | 10:19 | 10:20 | 2 | 0 | 12 | 0.8 | 1.2 | 0.75135 | 0.05 |  | 13600 | 15327.5784 | 27200 | 13600 | 1907.5184
|  |  |  | 10:20 | 10:21 | 2 | 0 | 12 | 0.8 | 1.2 | 0.75135 | 0.05 |  | 13600 | 15327.5784 | 27200 | 13600 | 1917.6079
|  |  |  | 10:21 | 10:22 | 2 | 0 | 12 | 0.8 | 1.2 | 0.75135 | 0.05 |  | 13600 | 15327.5784 | 27200 | 13600 | 1927.689
|  |  |  | 10:22 | 10:23 | 2 | 0 | 12 | 0.8 | 1.2 | 0.75135 | 0.05 |  | 13600 | 15327.5784 | 27200 | 13600 | 1937.7618
|  |  |  | 10:23 | 10:24 | 2 | 0 | 12 | 0.8 | 1.2 | 0.75135 | 0.05 |  | 13600 | 15327.5784 | 27200 | 13600 | 1947.8261
|  |  |  | 10:24 | 10:25 | 2 | 0 | 12 | 0.8 | 1.2 | 0.75135 | 0.05 |  | 13600 | 15327.5784 | 27200 | 13600 | 1957.8821
|  |  |  | 10:25 | 10:26 | 2 | 0 | 12 | 0.8 | 1.2 | 0.75135 | 0.05 |  | 13600 | 15327.5784 | 27200 | 13600 | 1967.9296
|  |  |  | 10:26 | 10:27 | 2 | 0 | 12 | 0.8 | 1.2 | 0.75135 | 0.05 |  | 13600 | 15327.5784 | 27200 | 13600 | 1977.9688
|  |  |  | 10:27 | 10:28 | 2 | 0 | 12 | 0.8 | 1.2 | 0.75135 | 0.05 |  | 13600 | 15327.5784 | 27200 | 13600 | 1987.9997
|  |  |  | 10:28 | 10:29 | 2 | 0 | 12 | 0.8 | 1.2 | 0.75135 | 0.05 |  | 13600 | 15327.5784 | 27200 | 13600 | 1998.0222
|  |  |  | 10:29 | 10:30 | 2 | 0 | 12 | 0.8 | 1.2 | 0.75135 | 0.05 |  | 13600 | 15327.5784 | 27200 | 13600 | 2008.0363
|  |  |  | 10:30 | 10:31 | 2 | 0 | 12 | 0.8 | 1.2 | 0.75135 | 0.05 |  | 13600 | 15327.5784 | 27200 | 13600 | 2018.0421
|  |  |  | 10:31 | 10:32 | 2 | 0 | 12 | 0.8 | 1.2 | 0.75135 | 0.05 |  | 13600 | 15327.5784 | 27200 | 13600 | 2028.0396
|  |  |  | 10:32 | 10:33 | 2 | 0 | 12 | 0.8 | 1.2 | 0.75135 | 0.05 |  | 13600 | 15327.5784 | 27200 | 13600 | 2038.0287
|  |  |  | 10:33 | 10:34 | 2 | 0 | 12 | 0.8 | 1.2 | 0.75135 | 0.05 |  | 13600 | 15327.5784 | 27200 | 13600 | 2048.0095
|  |  |  | 10:34 | 10:35 | 2 | 0 | 12 | 0.8 | 1.2 | 0.75135 | 0.05 |  | 13600 | 15327.5784 | 27200 | 13600 | 2057.982
|  |  |  | 10:35 | 10:36 | 2 | 0 | 12 | 0.8 | 1.2 | 0.75135 | 0.05 |  | 13600 | 15327.5784 | 27200 | 13600 | 2067.9462
|  |  |  | 10:36 | 10:37 | 2 | 0 | 12 | 0.8 | 1.2 | 0.75135 | 0.05 |  | 13600 | 15327.5784 | 27200 | 13600 | 2077.9021
|  |  |  | 10:37 | 10:38 | 2 | 0 | 12 | 0.8 | 1.2 | 0.75135 | 0.05 |  | 13600 | 15327.5784 | 27200 | 13600 | 2087.8497
|  |  |  | 10:38 | 10:39 | 2 | 0 | 12 | 0.8 | 1.2 | 0.75135 | 0.05 |  | 13600 | 15327.5784 | 27200 | 13600 | 2097.7891
|  |  |  | 10:39 | 10:40 | 2 | 0 | 12 | 0.8 | 1.2 | 0.75135 | 0.05 |  | 13600 | 15327.5784 | 27200 | 13600 | 2107.7201
|  |  |  | 10:40 | 10:41 | 2 | 0 | 12 | 0.8 | 1.2 | 0.75135 | 0.05 |  | 13600 | 15327.5784 | 27200 | 13600 | 2117.6429
|  |  |  | 10:41 | 10:42 | 2 | 0 | 12 | 0.8 | 1.2 | 0.75135 | 0.05 |  | 13600 | 15327.5784 | 27200 | 13600 | 2127.5574
|  |  |  | 10:42 | 10:43 | 2 | 0 | 12 | 0.8 | 1.2 | 0.75135 | 0.05 |  | 13600 | 15327.5784 | 27200 | 13600 | 2137.4636
|  |  |  | 10:43 | 10:44 | 2 | 0 | 12 | 0.8 | 1.2 | 0.75135 | 0.05 |  | 13600 | 15327.5784 | 27200 | 13600 | 2147.3616
|  |  |  | 10:44 | 10:45 | 2 | 0 | 12 | 0.8 | 1.2 | 0.75135 | 0.05 |  | 13600 | 15327.5784 | 27200 | 13600 | 2157.2513
|  |  |  | 10:45 | 10:46 | 2 | 0 | 12 | 0.8 | 1.2 | 0.75135 | 0.05 |  | 13600 | 15327.5784 | 27200 | 13600 | 2167.1328
|  |  |  | 10:46 | 10:47 | 2 | 0 | 12 | 0.8 | 1.2 | 0.75135 | 0.05 |  | 13600 | 15327.5784 | 27200 | 13600 | 2177.0061
|  |  |  | 10:47 | 10:48 | 2 | 0 | 12 | 0.8 | 1.2 | 0.75135 | 0.05 |  | 13600 | 15327.5784 | 27200 | 13600 | 2186.8712
|  |  |  | 10:48 | 10:49 | 2 | 0 | 12 | 0.8 | 1.2 | 0.75135 | 0.05 |  | 13600 | 15327.5784 | 27200 | 13600 | 2196.728
|  |  |  | 10:49 | 10:50 | 2 | 0 | 12 | 0.8 | 1.2 | 0.75135 | 0.05 |  | 13600 | 15327.5784 | 27200 | 13600 | 2206.5766
|  |  |  | 10:50 | 10:51 | 2 | 0 | 12 | 0.8 | 1.2 | 0.75135 | 0.05 |  | 13600 | 15327.5784 | 27200 | 13600 | 2216.417
|  |  |  | 10:51 | 10:52 | 2 | 0 | 12 | 0.8 | 1.2 | 0.75135 | 0.05 |  | 13600 | 15327.5784 | 27200 | 13600 | 2226.2493
|  |  |  | 10:52 | 10:53 | 2 | 0 | 12 | 0.8 | 1.2 | 0.75135 | 0.05 |  | 13600 | 15327.5784 | 27200 | 13600 | 2236.0733
|  |  |  | 10:53 | 10:54 | 2 | 0 | 12 | 0.8 | 1.2 | 0.75135 | 0.05 |  | 13600 | 15327.5784 | 27200 | 13600 | 2245.8891
|  |  |  | 10:54 | 10:55 | 2 | 0 | 12 | 0.8 | 1.2 | 0.75135 | 0.05 |  | 13600 | 15327.5784 | 27200 | 13600 | 2255.6968
|  |  |  | 10:55 | 10:56 | 2 | 0 | 12 | 0.8 | 1.2 | 0.75135 | 0.05 |  | 13600 | 15327.5784 | 27200 | 13600 | 2265.4963
|  |  |  | 10:56 | 10:57 | 2 | 0 | 12 | 0.8 | 1.2 | 0.75135 | 0.05 |  | 13600 | 15327.5784 | 27200 | 13600 | 2275.2877
|  |  |  | 10:57 | 10:58 | 2 | 0 | 12 | 0.8 | 1.2 | 0.75135 | 0.05 |  | 13600 | 15327.5784 | 27200 | 13600 | 2285.0708
|  |  |  | 10:58 | 10:59 | 2 | 0 | 12 | 0.8 | 1.2 | 0.75135 | 0.05 |  | 13600 | 15327.5784 | 27200 | 13600 | 2294.8459
|  |  |  | 10:59 | 11:00 | 2 | 0 | 12 | 0.8 | 1.2 | 0.75135 | 0.05 |  | 13600 | 15327.5784 | 27200 | 13600 | 2304.6128
|  |  |  | 11:00 | 11:01 | 2 | 0 | 12 | 0.8 | 1.2 | 0.75135 | 0.05 |  | 13600 | 15327.5784 | 27200 | 13600 | 2314.3715
|  |  |  | 11:01 | 11:02 | 2 | 0 | 12 | 0.8 | 1.2 | 0.75135 | 0.05 |  | 13600 | 15327.5784 | 27200 | 13600 | 2324.1221
|  |  |  | 11:02 | 11:03 | 2 | 0 | 12 | 0.8 | 1.2 | 0.75135 | 0.05 |  | 13600 | 15327.5784 | 27200 | 13600 | 2333.8647
|  |  |  | 11:03 | 11:04 | 2 | 0 | 12 | 0.8 | 1.2 | 0.75135 | 0.05 |  | 13600 | 15327.5784 | 27200 | 13600 | 2343.599
|  |  |  | 11:04 | 11:05 | 2 | 0 | 12 | 0.8 | 1.2 | 0.75135 | 0.05 |  | 13600 | 15327.5784 | 27200 | 13600 | 2353.3253
|  |  |  | 11:05 | 11:06 | 2 | 0 | 12 | 0.8 | 1.2 | 0.75135 | 0.05 |  | 13600 | 15327.5784 | 27200 | 13600 | 2363.0435
|  |  |  | 11:06 | 11:07 | 2 | 0 | 12 | 0.8 | 1.2 | 0.75135 | 0.05 |  | 13600 | 15327.5784 | 27200 | 13600 | 2372.7536
|  |  |  | 11:07 | 11:08 | 2 | 0 | 12 | 0.8 | 1.2 | 0.75135 | 0.05 |  | 13600 | 15327.5784 | 27200 | 13600 | 2382.4556
|  |  |  | 11:08 | 11:09 | 2 | 0 | 12 | 0.8 | 1.2 | 0.75135 | 0.05 |  | 13600 | 15327.5784 | 27200 | 13600 | 2392.1495
|  |  |  | 11:09 | 11:10 | 2 | 0 | 12 | 0.8 | 1.2 | 0.75135 | 0.05 |  | 13600 | 15327.5784 | 27200 | 13600 | 2401.8353
|  |  |  | 11:10 | 11:11 | 2 | 0 | 12 | 0.8 | 1.2 | 0.75135 | 0.05 |  | 13600 | 15327.5784 | 27200 | 13600 | 2411.5131
|  |  |  | 11:11 | 11:12 | 2 | 0 | 12 | 0.8 | 1.2 | 0.75135 | 0.05 |  | 13600 | 15327.5784 | 27200 | 13600 | 2421.1828
|  |  |  | 11:12 | 11:13 | 2 | 0 | 12 | 0.8 | 1.2 | 0.75135 | 0.05 |  | 13600 | 15327.5784 | 27200 | 13600 | 2430.8445
|  |  |  | 11:13 | 11:14 | 2 | 0 | 12 | 0.8 | 1.2 | 0.75135 | 0.05 |  | 13600 | 15327.5784 | 27200 | 13600 | 2440.4981
|  |  |  | 11:14 | 11:15 | 2 | 0 | 12 | 0.8 | 1.2 | 0.75135 | 0.05 |  | 13600 | 15327.5784 | 27200 | 13600 | 2450.1436
|  |  |  | 11:15 | 11:16 | 2 | 0 | 12 | 0.8 | 1.2 | 0.75135 | 0.05 |  | 13600 | 15327.5784 | 27200 | 13600 | 2459.7812
|  |  |  | 11:16 | 11:17 | 2 | 0 | 12 | 0.8 | 1.2 | 0.75135 | 0.05 |  | 13600 | 15327.5784 | 27200 | 13600 | 2469.4107
|  |  |  | 11:17 | 11:18 | 2 | 0 | 12 | 0.8 | 1.2 | 0.75135 | 0.05 |  | 13600 | 15327.5784 | 27200 | 13600 | 2479.0322
|  |  |  | 11:18 | 11:19 | 2 | 0 | 12 | 0.8 | 1.2 | 0.75135 | 0.05 |  | 13600 | 15327.5784 | 27200 | 13600 | 2488.6456
|  |  |  | 11:19 | 11:20 | 2 | 0 | 12 | 0.8 | 1.2 | 0.75135 | 0.05 |  | 13600 | 15327.5784 | 27200 | 13600 | 2498.2511
|  |  |  | 11:20 | 11:21 | 2 | 0 | 12 | 0.8 | 1.2 | 0.75135 | 0.05 |  | 13600 | 15327.5784 | 27200 | 13600 | 2507.8485
|  |  |  | 11:21 | 11:22 | 2 | 0 | 12 | 0.8 | 1.2 | 0.75135 | 0.05 |  | 13600 | 15327.5784 | 27200 | 13600 | 2517.438
|  |  |  | 11:22 | 11:23 | 2 | 0 | 12 | 0.8 | 1.2 | 0.75135 | 0.05 |  | 13600 | 15327.5784 | 27200 | 13600 | 2527.0195
|  |  |  | 11:23 | 11:24 | 2 | 0 | 12 | 0.8 | 1.2 | 0.75135 | 0.05 |  | 13600 | 15327.5784 | 27200 | 13600 | 2536.593
|  |  |  | 11:24 | 11:25 | 2 | 0 | 12 | 0.8 | 1.2 | 0.75135 | 0.05 |  | 13600 | 15327.5784 | 27200 | 13600 | 2546.1585
|  |  |  | 11:25 | 11:26 | 2 | 0 | 12 | 0.8 | 1.2 | 0.75135 | 0.05 |  | 13600 | 15327.5784 | 27200 | 13600 | 2555.716
|  |  |  | 11:26 | 11:27 | 2 | 0 | 12 | 0.8 | 1.2 | 0.75135 | 0.05 |  | 13600 | 15327.5784 | 27200 | 13600 | 2565.2656
|  |  |  | 11:27 | 11:28 | 2 | 0 | 12 | 0.8 | 1.2 | 0.75135 | 0.05 |  | 13600 | 15327.5784 | 27200 | 13600 | 2574.8073
|  |  |  | 11:28 | 11:29 | 2 | 0 | 12 | 0.8 | 1.2 | 0.75135 | 0.05 |  | 13600 | 15327.5784 | 27200 | 13600 | 2584.341
|  |  |  | 11:29 | 11:30 | 2 | 0 | 12 | 0.8 | 1.2 | 0.75135 | 0.05 |  | 13600 | 15327.5784 | 27200 | 13600 | 2593.8667
|  |  |  | 11:30 | 11:31 | 2 | 0 | 12 | 0.8 | 1.2 | 0.75135 | 0.05 |  | 13600 | 15327.5784 | 27200 | 13600 | 2603.3845
|  |  |  | 11:31 | 11:32 | 2 | 0 | 12 | 0.8 | 1.2 | 0.75135 | 0.05 |  | 13600 | 15327.5784 | 27200 | 13600 | 2612.8944
|  |  |  | 11:32 | 11:33 | 2 | 0 | 12 | 0.8 | 1.2 | 0.75135 | 0.05 |  | 13600 | 15327.5784 | 27200 | 13600 | 2622.3964
|  |  |  | 11:33 | 11:34 | 2 | 0 | 12 | 0.8 | 1.2 | 0.75135 | 0.05 |  | 13600 | 15327.5784 | 27200 | 13600 | 2631.8904
|  |  |  | 11:34 | 11:35 | 2 | 0 | 12 | 0.8 | 1.2 | 0.75135 | 0.05 |  | 13600 | 15327.5784 | 27200 | 13600 | 2641.3765
|  |  |  | 11:35 | 11:36 | 2 | 0 | 12 | 0.8 | 1.2 | 0.75135 | 0.05 |  | 13600 | 15327.5784 | 27200 | 13600 | 2650.8548
|  |  |  | 11:36 | 11:37 | 2 | 0 | 12 | 0.8 | 1.2 | 0.75135 | 0.05 |  | 13600 | 15327.5784 | 27200 | 13600 | 2660.3251
|  |  |  | 11:37 | 11:38 | 2 | 0 | 12 | 0.8 | 1.2 | 0.75135 | 0.05 |  | 13600 | 15327.5784 | 27200 | 13600 | 2669.7876
|  |  |  | 11:38 | 11:39 | 2 | 0 | 12 | 0.8 | 1.2 | 0.75135 | 0.05 |  | 13600 | 15327.5784 | 27200 | 13600 | 2679.2421
|  |  |  | 11:39 | 11:40 | 2 | 0 | 12 | 0.8 | 1.2 | 0.75135 | 0.05 |  | 13600 | 15327.5784 | 27200 | 13600 | 2688.6888
|  |  |  | 11:40 | 11:41 | 2 | 0 | 12 | 0.8 | 1.2 | 0.75135 | 0.05 |  | 13600 | 15327.5784 | 27200 | 13600 | 2698.1277
|  |  |  | 11:41 | 11:42 | 2 | 0 | 12 | 0.8 | 1.2 | 0.75135 | 0.05 |  | 13600 | 15327.5784 | 27200 | 13600 | 2707.5586
|  |  |  | 11:42 | 11:43 | 2 | 0 | 12 | 0.8 | 1.2 | 0.75135 | 0.05 |  | 13600 | 15327.5784 | 27200 | 13600 | 2716.9817
|  |  |  | 11:43 | 11:44 | 2 | 0 | 12 | 0.8 | 1.2 | 0.75135 | 0.05 |  | 13600 | 15327.5784 | 27200 | 13600 | 2726.397
|  |  |  | 11:44 | 11:45 | 2 | 0 | 12 | 0.8 | 1.2 | 0.75135 | 0.05 |  | 13600 | 15327.5784 | 27200 | 13600 | 2735.8044
|  |  |  | 11:45 | 11:46 | 2 | 0 | 12 | 0.8 | 1.2 | 0.75135 | 0.05 |  | 13600 | 15327.5784 | 27200 | 13600 | 2745.204
|  |  |  | 11:46 | 11:47 | 2 | 0 | 12 | 0.8 | 1.2 | 0.75135 | 0.05 |  | 13600 | 15327.5784 | 27200 | 13600 | 2754.5957
|  |  |  | 11:47 | 11:48 | 2 | 0 | 12 | 0.8 | 1.2 | 0.75135 | 0.05 |  | 13600 | 15327.5784 | 27200 | 13600 | 2763.9797
|  |  |  | 11:48 | 11:49 | 2 | 0 | 12 | 0.8 | 1.2 | 0.75135 | 0.05 |  | 13600 | 15327.5784 | 27200 | 13600 | 2773.3558
|  |  |  | 11:49 | 11:50 | 2 | 0 | 12 | 0.8 | 1.2 | 0.75135 | 0.05 |  | 13600 | 15327.5784 | 27200 | 13600 | 2782.7241
|  |  |  | 11:50 | 11:51 | 2 | 0 | 12 | 0.8 | 1.2 | 0.75135 | 0.05 |  | 13600 | 15327.5784 | 27200 | 13600 | 2792.0846
|  |  |  | 11:51 | 11:52 | 2 | 0 | 12 | 0.8 | 1.2 | 0.75135 | 0.05 |  | 13600 | 15327.5784 | 27200 | 13600 | 2801.4373
|  |  |  | 11:52 | 11:53 | 2 | 0 | 12 | 0.8 | 1.2 | 0.75135 | 0.05 |  | 13600 | 15327.5784 | 27200 | 13600 | 2810.7822
|  |  |  | 11:53 | 11:54 | 2 | 0 | 12 | 0.8 | 1.2 | 0.75135 | 0.05 |  | 13600 | 15327.5784 | 27200 | 13600 | 2820.1193
|  |  |  | 11:54 | 11:55 | 2 | 0 | 12 | 0.8 | 1.2 | 0.75135 | 0.05 |  | 13600 | 15327.5784 | 27200 | 13600 | 2829.4487
|  |  |  | 11:55 | 11:56 | 2 | 0 | 12 | 0.8 | 1.2 | 0.75135 | 0.05 |  | 13600 | 15327.5784 | 27200 | 13600 | 2838.7702
|  |  |  | 11:56 | 11:57 | 2 | 0 | 12 | 0.8 | 1.2 | 0.75135 | 0.05 |  | 13600 | 15327.5784 | 27200 | 13600 | 2848.084
|  |  |  | 11:57 | 11:58 | 2 | 0 | 12 | 0.8 | 1.2 | 0.75135 | 0.05 |  | 13600 | 15327.5784 | 27200 | 13600 | 2857.3901
|  |  |  | 11:58 | 11:59 | 2 | 0 | 12 | 0.8 | 1.2 | 0.75135 | 0.05 |  | 13600 | 15327.5784 | 27200 | 13600 | 2866.6884
|  |  |  | 11:59 | 12:00 | 2 | 0 | 12 | 0.8 | 1.2 | 0.75135 | 0.05 |  | 13600 | 15327.5784 | 27200 | 13600 | 2875.9789
|  |  |  | 12:00 | 12:01 | 2 | 0 | 12 | 0.8 | 1.2 | 0.75135 | 0.05 |  | 13600 | 15327.5784 | 27200 | 13600 | 2885.2618
|  |  |  | 12:01 | 12:02 | 2 | 0 | 12 | 0.8 | 1.2 | 0.75135 | 0.05 |  | 13600 | 15327.5784 | 27200 | 13600 | 2894.5368
|  |  |  | 12:02 | 12:03 | 2 | 0 | 12 | 0.8 | 1.2 | 0.75135 | 0.05 |  | 13600 | 15327.5784 | 27200 | 13600 | 2903.8042
|  |  |  | 12:03 | 12:04 | 2 | 0 | 12 | 0.8 | 1.2 | 0.75135 | 0.05 |  | 13600 | 15327.5784 | 27200 | 13600 | 2913.0638
|  |  |  | 12:04 | 12:05 | 2 | 0 | 12 | 0.8 | 1.2 | 0.75135 | 0.05 |  | 13600 | 15327.5784 | 27200 | 13600 | 2922.3158
|  |  |  | 12:05 | 12:06 | 2 | 0 | 12 | 0.8 | 1.2 | 0.75135 | 0.05 |  | 13600 | 15327.5784 | 27200 | 13600 | 2931.56
|  |  |  | 12:06 | 12:07 | 2 | 0 | 12 | 0.8 | 1.2 | 0.75135 | 0.05 |  | 13600 | 15327.5784 | 27200 | 13600 | 2940.7965
|  |  |  | 12:07 | 12:08 | 2 | 0 | 12 | 0.8 | 1.2 | 0.75135 | 0.05 |  | 13600 | 15327.5784 | 27200 | 13600 | 2950.0253
|  |  |  | 12:08 | 12:09 | 2 | 0 | 12 | 0.8 | 1.2 | 0.75135 | 0.05 |  | 13600 | 15327.5784 | 27200 | 13600 | 2959.2465
|  |  |  | 12:09 | 12:10 | 2 | 0 | 12 | 0.8 | 1.2 | 0.75135 | 0.05 |  | 13600 | 15327.5784 | 27200 | 13600 | 2968.4599
|  |  |  | 12:10 | 12:11 | 2 | 0 | 12 | 0.8 | 1.2 | 0.75135 | 0.05 |  | 13600 | 15327.5784 | 27200 | 13600 | 2977.6657
|  |  |  | 12:11 | 12:12 | 2 | 0 | 12 | 0.8 | 1.2 | 0.75135 | 0.05 |  | 13600 | 15327.5784 | 27200 | 13600 | 2986.8638
|  |  |  | 12:12 | 12:13 | 2 | 0 | 12 | 0.8 | 1.2 | 0.75135 | 0.05 |  | 13600 | 15327.5784 | 27200 | 13600 | 2996.0543
|  |  |  | 12:13 | 12:14 | 2 | 0 | 12 | 0.8 | 1.2 | 0.75135 | 0.05 |  | 13600 | 15327.5784 | 27200 | 13600 | 3005.237
|  |  |  | 12:14 | 12:15 | 2 | 0 | 12 | 0.8 | 1.2 | 0.75135 | 0.05 |  | 13600 | 15327.5784 | 27200 | 13600 | 3014.4122
|  |  |  | 12:15 | 12:16 | 2 | 0 | 12 | 0.8 | 1.2 | 0.75135 | 0.05 |  | 13600 | 15327.5784 | 27200 | 13600 | 3023.5797
|  |  |  | 12:16 | 12:17 | 2 | 0 | 12 | 0.8 | 1.2 | 0.75135 | 0.05 |  | 13600 | 15327.5784 | 27200 | 13600 | 3032.7396
|  |  |  | 12:17 | 12:18 | 2 | 0 | 12 | 0.8 | 1.2 | 0.75135 | 0.05 |  | 13600 | 15327.5784 | 27200 | 13600 | 3041.8918
|  |  |  | 12:18 | 12:19 | 2 | 0 | 12 | 0.8 | 1.2 | 0.75135 | 0.05 |  | 13600 | 15327.5784 | 27200 | 13600 | 3051.0364
|  |  |  | 12:19 | 12:20 | 2 | 0 | 12 | 0.8 | 1.2 | 0.75135 | 0.05 |  | 13600 | 15327.5784 | 27200 | 13600 | 3060.1734
|  |  |  | 12:20 | 12:21 | 2 | 0 | 12 | 0.8 | 1.2 | 0.75135 | 0.05 |  | 13600 | 15327.5784 | 27200 | 13600 | 3069.3028
|  |  |  | 12:21 | 12:22 | 2 | 0 | 12 | 0.8 | 1.2 | 0.75135 | 0.05 |  | 13600 | 15327.5784 | 27200 | 13600 | 3078.4246
|  |  |  | 12:22 | 12:23 | 2 | 0 | 12 | 0.8 | 1.2 | 0.75135 | 0.05 |  | 13600 | 15327.5784 | 27200 | 13600 | 3087.5388
|  |  |  | 12:23 | 12:24 | 2 | 0 | 12 | 0.8 | 1.2 | 0.75135 | 0.05 |  | 13600 | 15327.5784 | 27200 | 13600 | 3096.6453
|  |  |  | 12:24 | 12:25 | 2 | 0 | 12 | 0.8 | 1.2 | 0.75135 | 0.05 |  | 13600 | 15327.5784 | 27200 | 13600 | 3105.7443
|  |  |  | 12:25 | 12:26 | 2 | 0 | 12 | 0.8 | 1.2 | 0.75135 | 0.05 |  | 13600 | 15327.5784 | 27200 | 13600 | 3114.8358
|  |  |  | 12:26 | 12:27 | 2 | 0 | 12 | 0.8 | 1.2 | 0.75135 | 0.05 |  | 13600 | 15327.5784 | 27200 | 13600 | 3123.9196
|  |  |  | 12:27 | 12:28 | 2 | 0 | 12 | 0.8 | 1.2 | 0.75135 | 0.05 |  | 13600 | 15327.5784 | 27200 | 13600 | 3132.9959
|  |  |  | 12:28 | 12:29 | 2 | 0 | 12 | 0.8 | 1.2 | 0.75135 | 0.05 |  | 13600 | 15327.5784 | 27200 | 13600 | 3142.0646
|  |  |  | 12:29 | 12:30 | 2 | 0 | 12 | 0.8 | 1.2 | 0.75135 | 0.05 |  | 13600 | 15327.5784 | 27200 | 13600 | 3151.1258
|  |  |  | 12:30 | 12:31 | 2 | 0 | 12 | 0.8 | 1.2 | 0.75135 | 0.05 |  | 13600 | 15327.5784 | 27200 | 13600 | 3160.1794
|  |  |  | 12:31 | 12:32 | 2 | 0 | 12 | 0.8 | 1.2 | 0.75135 | 0.05 |  | 13600 | 15327.5784 | 27200 | 13600 | 3169.2255
|  |  |  | 12:32 | 12:33 | 2 | 0 | 12 | 0.8 | 1.2 | 0.75135 | 0.05 |  | 13600 | 15327.5784 | 27200 | 13600 | 3178.2641
|  |  |  | 12:33 | 12:34 | 2 | 0 | 12 | 0.8 | 1.2 | 0.75135 | 0.05 |  | 13600 | 15327.5784 | 27200 | 13600 | 3187.2951
|  |  |  | 12:34 | 12:35 | 2 | 0 | 12 | 0.8 | 1.2 | 0.75135 | 0.05 |  | 13600 | 15327.5784 | 27200 | 13600 | 3196.3186
|  |  |  | 12:35 | 12:36 | 2 | 0 | 12 | 0.8 | 1.2 | 0.75135 | 0.05 |  | 13600 | 15327.5784 | 27200 | 13600 | 3205.3345
|  |  |  | 12:36 | 12:37 | 2 | 0 | 12 | 0.8 | 1.2 | 0.75135 | 0.05 |  | 13600 | 15327.5784 | 27200 | 13600 | 3214.343
|  |  |  | 12:37 | 12:38 | 2 | 0 | 12 | 0.8 | 1.2 | 0.75135 | 0.05 |  | 13600 | 15327.5784 | 27200 | 13600 | 3223.344
|  |  |  | 12:38 | 12:39 | 2 | 0 | 12 | 0.8 | 1.2 | 0.75135 | 0.05 |  | 13600 | 15327.5784 | 27200 | 13600 | 3232.3374
|  |  |  | 12:39 | 12:40 | 2 | 0 | 12 | 0.8 | 1.2 | 0.75135 | 0.05 |  | 13600 | 15327.5784 | 27200 | 13600 | 3241.3234
|  |  |  | 12:40 | 12:41 | 2 | 0 | 12 | 0.8 | 1.2 | 0.75135 | 0.05 |  | 13600 | 15327.5784 | 27200 | 13600 | 3250.3019
|  |  |  | 12:41 | 12:42 | 2 | 0 | 12 | 0.8 | 1.2 | 0.75135 | 0.05 |  | 13600 | 15327.5784 | 27200 | 13600 | 3259.2729
|  |  |  | 12:42 | 12:43 | 2 | 0 | 12 | 0.8 | 1.2 | 0.75135 | 0.05 |  | 13600 | 15327.5784 | 27200 | 13600 | 3268.2364
|  |  |  | 12:43 | 12:44 | 2 | 0 | 12 | 0.8 | 1.2 | 0.75135 | 0.05 |  | 13600 | 15327.5784 | 27200 | 13600 | 3277.1925
|  |  |  | 12:44 | 12:45 | 2 | 0 | 12 | 0.8 | 1.2 | 0.75135 | 0.05 |  | 13600 | 15327.5784 | 27200 | 13600 | 3286.1411
|  |  |  | 12:45 | 12:46 | 2 | 0 | 12 | 0.8 | 1.2 | 0.75135 | 0.05 |  | 13600 | 15327.5784 | 27200 | 13600 | 3295.0823
|  |  |  | 12:46 | 12:47 | 2 | 0 | 12 | 0.8 | 1.2 | 0.75135 | 0.05 |  | 13600 | 15327.5784 | 27200 | 13600 | 3304.016
|  |  |  | 12:47 | 12:48 | 2 | 0 | 12 | 0.8 | 1.2 | 0.75135 | 0.05 |  | 13600 | 15327.5784 | 27200 | 13600 | 3312.9423
|  |  |  | 12:48 | 12:49 | 2 | 0 | 12 | 0.8 | 1.2 | 0.75135 | 0.05 |  | 13600 | 15327.5784 | 27200 | 13600 | 3321.8611
|  |  |  | 12:49 | 12:50 | 2 | 0 | 12 | 0.8 | 1.2 | 0.75135 | 0.05 |  | 13600 | 15327.5784 | 27200 | 13600 | 3330.7725
|  |  |  | 12:50 | 12:51 | 2 | 0 | 12 | 0.8 | 1.2 | 0.75135 | 0.05 |  | 13600 | 15327.5784 | 27200 | 13600 | 3339.6765
|  |  |  | 12:51 | 12:52 | 2 | 0 | 12 | 0.8 | 1.2 | 0.75135 | 0.05 |  | 13600 | 15327.5784 | 27200 | 13600 | 3348.573
|  |  |  | 12:52 | 12:53 | 2 | 0 | 12 | 0.8 | 1.2 | 0.75135 | 0.05 |  | 13600 | 15327.5784 | 27200 | 13600 | 3357.4622
|  |  |  | 12:53 | 12:54 | 2 | 0 | 12 | 0.8 | 1.2 | 0.75135 | 0.05 |  | 13600 | 15327.5784 | 27200 | 13600 | 3366.3439
|  |  |  | 12:54 | 12:55 | 2 | 0 | 12 | 0.8 | 1.2 | 0.75135 | 0.05 |  | 13600 | 15327.5784 | 27200 | 13600 | 3375.2183
|  |  |  | 12:55 | 12:56 | 2 | 0 | 12 | 0.8 | 1.2 | 0.75135 | 0.05 |  | 13600 | 15327.5784 | 27200 | 13600 | 3384.0852
|  |  |  | 12:56 | 12:57 | 2 | 0 | 12 | 0.8 | 1.2 | 0.75135 | 0.05 |  | 13600 | 15327.5784 | 27200 | 13600 | 3392.9448
|  |  |  | 12:57 | 12:58 | 2 | 0 | 12 | 0.8 | 1.2 | 0.75135 | 0.05 |  | 13600 | 15327.5784 | 27200 | 13600 | 3401.797
|  |  |  | 12:58 | 12:59 | 2 | 0 | 12 | 0.8 | 1.2 | 0.75135 | 0.05 |  | 13600 | 15327.5784 | 27200 | 13600 | 3410.6418
|  |  |  | 12:59 | 13:00 | 2 | 0 | 12 | 0.8 | 1.2 | 0.75135 | 0.05 |  | 13600 | 15327.5784 | 27200 | 13600 | 3419.4793
|  |  |  | 13:00 | 13:01 | 2 | 0 | 12 | 0.8 | 1.2 | 0.75135 | 0.05 |  | 13600 | 15327.5784 | 27200 | 13600 | 3428.3094
|  |  |  | 13:01 | 13:02 | 2 | 0 | 12 | 0.8 | 1.2 | 0.75135 | 0.05 |  | 13600 | 15327.5784 | 27200 | 13600 | 3437.1321
|  |  |  | 13:02 | 13:03 | 2 | 0 | 12 | 0.8 | 1.2 | 0.75135 | 0.05 |  | 13600 | 15327.5784 | 27200 | 13600 | 3445.9475
|  |  |  | 13:03 | 13:04 | 2 | 0 | 12 | 0.8 | 1.2 | 0.75135 | 0.05 |  | 13600 | 15327.5784 | 27200 | 13600 | 3454.7555
|  |  |  | 13:04 | 13:05 | 2 | 0 | 12 | 0.8 | 1.2 | 0.75135 | 0.05 |  | 13600 | 15327.5784 | 27200 | 13600 | 3463.5562
|  |  |  | 13:05 | 13:06 | 2 | 0 | 12 | 0.8 | 1.2 | 0.75135 | 0.05 |  | 13600 | 15327.5784 | 27200 | 13600 | 3472.3496
|  |  |  | 13:06 | 13:07 | 2 | 0 | 12 | 0.8 | 1.2 | 0.75135 | 0.05 |  | 13600 | 15327.5784 | 27200 | 13600 | 3481.1356
|  |  |  | 13:07 | 13:08 | 2 | 0 | 12 | 0.8 | 1.2 | 0.75135 | 0.05 |  | 13600 | 15327.5784 | 27200 | 13600 | 3489.9144
|  |  |  | 13:08 | 13:09 | 2 | 0 | 12 | 0.8 | 1.2 | 0.75135 | 0.05 |  | 13600 | 15327.5784 | 27200 | 13600 | 3498.6858
|  |  |  | 13:09 | 13:10 | 2 | 0 | 12 | 0.8 | 1.2 | 0.75135 | 0.05 |  | 13600 | 15327.5784 | 27200 | 13600 | 3507.4499
|  |  |  | 13:10 | 13:11 | 2 | 0 | 12 | 0.8 | 1.2 | 0.75135 | 0.05 |  | 13600 | 15327.5784 | 27200 | 13600 | 3516.2067
|  |  |  | 13:11 | 13:12 | 2 | 0 | 12 | 0.8 | 1.2 | 0.75135 | 0.05 |  | 13600 | 15327.5784 | 27200 | 13600 | 3524.9562
|  |  |  | 13:12 | 13:13 | 2 | 0 | 12 | 0.8 | 1.2 | 0.75135 | 0.05 |  | 13600 | 15327.5784 | 27200 | 13600 | 3533.6984
|  |  |  | 13:13 | 13:14 | 2 | 0 | 12 | 0.8 | 1.2 | 0.75135 | 0.05 |  | 13600 | 15327.5784 | 27200 | 13600 | 3542.4334
|  |  |  | 13:14 | 13:15 | 2 | 0 | 12 | 0.8 | 1.2 | 0.75135 | 0.05 |  | 13600 | 15327.5784 | 27200 | 13600 | 3551.161
|  |  |  | 13:15 | 13:16 | 2 | 0 | 12 | 0.8 | 1.2 | 0.75135 | 0.05 |  | 13600 | 15327.5784 | 27200 | 13600 | 3559.8814
|  |  |  | 13:16 | 13:17 | 2 | 0 | 12 | 0.8 | 1.2 | 0.75135 | 0.05 |  | 13600 | 15327.5784 | 27200 | 13600 | 3568.5946
|  |  |  | 13:17 | 13:18 | 2 | 0 | 12 | 0.8 | 1.2 | 0.75135 | 0.05 |  | 13600 | 15327.5784 | 27200 | 13600 | 3577.3005
|  |  |  | 13:18 | 13:19 | 2 | 0 | 12 | 0.8 | 1.2 | 0.75135 | 0.05 |  | 13600 | 15327.5784 | 27200 | 13600 | 3585.9991
|  |  |  | 13:19 | 13:20 | 2 | 0 | 12 | 0.8 | 1.2 | 0.75135 | 0.05 |  | 13600 | 15327.5784 | 27200 | 13600 | 3594.6905
|  |  |  | 13:20 | 13:21 | 2 | 0 | 12 | 0.8 | 1.2 | 0.75135 | 0.05 |  | 13600 | 15327.5784 | 27200 | 13600 | 3603.3746
|  |  |  | 13:21 | 13:22 | 2 | 0 | 12 | 0.8 | 1.2 | 0.75135 | 0.05 |  | 13600 | 15327.5784 | 27200 | 13600 | 3612.0515
|  |  |  | 13:22 | 13:23 | 2 | 0 | 12 | 0.8 | 1.2 | 0.75135 | 0.05 |  | 13600 | 15327.5784 | 27200 | 13600 | 3620.7212
|  |  |  | 13:23 | 13:24 | 2 | 0 | 12 | 0.8 | 1.2 | 0.75135 | 0.05 |  | 13600 | 15327.5784 | 27200 | 13600 | 3629.3836
|  |  |  | 13:24 | 13:25 | 2 | 0 | 12 | 0.8 | 1.2 | 0.75135 | 0.05 |  | 13600 | 15327.5784 | 27200 | 13600 | 3638.0389
|  |  |  | 13:25 | 13:26 | 2 | 0 | 12 | 0.8 | 1.2 | 0.75135 | 0.05 |  | 13600 | 15327.5784 | 27200 | 13600 | 3646.6869
|  |  |  | 13:26 | 13:27 | 2 | 0 | 12 | 0.8 | 1.2 | 0.75135 | 0.05 |  | 13600 | 15327.5784 | 27200 | 13600 | 3655.3277
|  |  |  | 13:27 | 13:28 | 2 | 0 | 12 | 0.8 | 1.2 | 0.75135 | 0.05 |  | 13600 | 15327.5784 | 27200 | 13600 | 3663.9614
|  |  |  | 13:28 | 13:29 | 2 | 0 | 12 | 0.8 | 1.2 | 0.75135 | 0.05 |  | 13600 | 15327.5784 | 27200 | 13600 | 3672.5878
|  |  |  | 13:29 | 13:30 | 2 | 0 | 12 | 0.8 | 1.2 | 0.75135 | 0.05 |  | 13600 | 15327.5784 | 27200 | 13600 | 3681.2071
|  |  |  | 13:30 | 13:31 | 2 | 0 | 12 | 0.8 | 1.2 | 0.75135 | 0.05 |  | 13600 | 15327.5784 | 27200 | 13600 | 3689.8191
|  |  |  | 13:31 | 13:32 | 2 | 0 | 12 | 0.8 | 1.2 | 0.75135 | 0.05 |  | 13600 | 15327.5784 | 27200 | 13600 | 3698.424
|  |  |  | 13:32 | 13:33 | 2 | 0 | 12 | 0.8 | 1.2 | 0.75135 | 0.05 |  | 13600 | 15327.5784 | 27200 | 13600 | 3707.0218
|  |  |  | 13:33 | 13:34 | 2 | 0 | 12 | 0.8 | 1.2 | 0.75135 | 0.05 |  | 13600 | 15327.5784 | 27200 | 13600 | 3715.6123
|  |  |  | 13:34 | 13:35 | 2 | 0 | 12 | 0.8 | 1.2 | 0.75135 | 0.05 |  | 13600 | 15327.5784 | 27200 | 13600 | 3724.1957
|  |  |  | 13:35 | 13:36 | 2 | 0 | 12 | 0.8 | 1.2 | 0.75135 | 0.05 |  | 13600 | 15327.5784 | 27200 | 13600 | 3732.772
|  |  |  | 13:36 | 13:37 | 2 | 0 | 12 | 0.8 | 1.2 | 0.75135 | 0.05 |  | 13600 | 15327.5784 | 27200 | 13600 | 3741.3411
|  |  |  | 13:37 | 13:38 | 2 | 0 | 12 | 0.8 | 1.2 | 0.75135 | 0.05 |  | 13600 | 15327.5784 | 27200 | 13600 | 3749.9031
|  |  |  | 13:38 | 13:39 | 2 | 0 | 12 | 0.8 | 1.2 | 0.75135 | 0.05 |  | 13600 | 15327.5784 | 27200 | 13600 | 3758.4579
|  |  |  | 13:39 | 13:40 | 2 | 0 | 12 | 0.8 | 1.2 | 0.75135 | 0.05 |  | 13600 | 15327.5784 | 27200 | 13600 | 3767.0057
|  |  |  | 13:40 | 13:41 | 2 | 0 | 12 | 0.8 | 1.2 | 0.75135 | 0.05 |  | 13600 | 15327.5784 | 27200 | 13600 | 3775.5463
|  |  |  | 13:41 | 13:42 | 2 | 0 | 12 | 0.8 | 1.2 | 0.75135 | 0.05 |  | 13600 | 15327.5784 | 27200 | 13600 | 3784.0798
|  |  |  | 13:42 | 13:43 | 2 | 0 | 12 | 0.8 | 1.2 | 0.75135 | 0.05 |  | 13600 | 15327.5784 | 27200 | 13600 | 3792.6061
|  |  |  | 13:43 | 13:44 | 2 | 0 | 12 | 0.8 | 1.2 | 0.75135 | 0.05 |  | 13600 | 15327.5784 | 27200 | 13600 | 3801.1254
|  |  |  | 13:44 | 13:45 | 2 | 0 | 12 | 0.8 | 1.2 | 0.75135 | 0.05 |  | 13600 | 15327.5784 | 27200 | 13600 | 3809.6376
|  |  |  | 13:45 | 13:46 | 2 | 0 | 12 | 0.8 | 1.2 | 0.75135 | 0.05 |  | 13600 | 15327.5784 | 27200 | 13600 | 3818.1427
|  |  |  | 13:46 | 13:47 | 2 | 0 | 12 | 0.8 | 1.2 | 0.75135 | 0.05 |  | 13600 | 15327.5784 | 27200 | 13600 | 3826.6407
|  |  |  | 13:47 | 13:48 | 2 | 0 | 12 | 0.8 | 1.2 | 0.75135 | 0.05 |  | 13600 | 15327.5784 | 27200 | 13600 | 3835.1316
|  |  |  | 13:48 | 13:49 | 2 | 0 | 12 | 0.8 | 1.2 | 0.75135 | 0.05 |  | 13600 | 15327.5784 | 27200 | 13600 | 3843.6155
|  |  |  | 13:49 | 13:50 | 2 | 0 | 12 | 0.8 | 1.2 | 0.75135 | 0.05 |  | 13600 | 15327.5784 | 27200 | 13600 | 3852.0923
|  |  |  | 13:50 | 13:51 | 2 | 0 | 12 | 0.8 | 1.2 | 0.75135 | 0.05 |  | 13600 | 15327.5784 | 27200 | 13600 | 3860.562
|  |  |  | 13:51 | 13:52 | 2 | 0 | 12 | 0.8 | 1.2 | 0.75135 | 0.05 |  | 13600 | 15327.5784 | 27200 | 13600 | 3869.0247
|  |  |  | 13:52 | 13:53 | 2 | 0 | 12 | 0.8 | 1.2 | 0.75135 | 0.05 |  | 13600 | 15327.5784 | 27200 | 13600 | 3877.4803
|  |  |  | 13:53 | 13:54 | 2 | 0 | 12 | 0.8 | 1.2 | 0.75135 | 0.05 |  | 13600 | 15327.5784 | 27200 | 13600 | 3885.9289
|  |  |  | 13:54 | 13:55 | 2 | 0 | 12 | 0.8 | 1.2 | 0.75135 | 0.05 |  | 13600 | 15327.5784 | 27200 | 13600 | 3894.3704
|  |  |  | 13:55 | 13:56 | 2 | 0 | 12 | 0.8 | 1.2 | 0.75135 | 0.05 |  | 13600 | 15327.5784 | 27200 | 13600 | 3902.8049
|  |  |  | 13:56 | 13:57 | 2 | 0 | 12 | 0.8 | 1.2 | 0.75135 | 0.05 |  | 13600 | 15327.5784 | 27200 | 13600 | 3911.2324
|  |  |  | 13:57 | 13:58 | 2 | 0 | 12 | 0.8 | 1.2 | 0.75135 | 0.05 |  | 13600 | 15327.5784 | 27200 | 13600 | 3919.6529
|  |  |  | 13:58 | 13:59 | 2 | 0 | 12 | 0.8 | 1.2 | 0.75135 | 0.05 |  | 13600 | 15327.5784 | 27200 | 13600 | 3928.0663
|  |  |  | 13:59 | 14:00 | 2 | 0 | 12 | 0.8 | 1.2 | 0.75135 | 0.05 |  | 13600 | 15327.5784 | 27200 | 13600 | 3936.4728
|  |  |  | 14:00 | 14:01 | 2 | 0 | 12 | 0.8 | 1.2 | 0.75135 | 0.05 |  | 13600 | 15327.5784 | 27200 | 13600 | 3944.8722
|  |  |  | 14:01 | 14:02 | 2 | 0 | 12 | 0.8 | 1.2 | 0.75135 | 0.05 |  | 13600 | 15327.5784 | 27200 | 13600 | 3953.2646
|  |  |  | 14:02 | 14:03 | 2 | 0 | 12 | 0.8 | 1.2 | 0.75135 | 0.05 |  | 13600 | 15327.5784 | 27200 | 13600 | 3961.6501
|  |  |  | 14:03 | 14:04 | 2 | 0 | 12 | 0.8 | 1.2 | 0.75135 | 0.05 |  | 13600 | 15327.5784 | 27200 | 13600 | 3970.0286
|  |  |  | 14:04 | 14:05 | 2 | 0 | 12 | 0.8 | 1.2 | 0.75135 | 0.05 |  | 13600 | 15327.5784 | 27200 | 13600 | 3978.4
|  |  |  | 14:05 | 14:06 | 2 | 0 | 12 | 0.8 | 1.2 | 0.75135 | 0.05 |  | 13600 | 15327.5784 | 27200 | 13600 | 3986.7646
|  |  |  | 14:06 | 14:07 | 2 | 0 | 12 | 0.8 | 1.2 | 0.75135 | 0.05 |  | 13600 | 15327.5784 | 27200 | 13600 | 3995.1221
|  |  |  | 14:07 | 14:08 | 2 | 0 | 12 | 0.8 | 1.2 | 0.75135 | 0.05 |  | 13600 | 15327.5784 | 27200 | 13600 | 4003.4727
|  |  |  | 14:08 | 14:09 | 2 | 0 | 12 | 0.8 | 1.2 | 0.75135 | 0.05 |  | 13600 | 15327.5784 | 27200 | 13600 | 4011.8163
|  |  |  | 14:09 | 14:10 | 2 | 0 | 12 | 0.8 | 1.2 | 0.75135 | 0.05 |  | 13600 | 15327.5784 | 27200 | 13600 | 4020.153
|  |  |  | 14:10 | 14:11 | 2 | 0 | 12 | 0.8 | 1.2 | 0.75135 | 0.05 |  | 13600 | 15327.5784 | 27200 | 13600 | 4028.4827
|  |  |  | 14:11 | 14:12 | 2 | 0 | 12 | 0.8 | 1.2 | 0.75135 | 0.05 |  | 13600 | 15327.5784 | 27200 | 13600 | 4036.8055
|  |  |  | 14:12 | 14:13 | 2 | 0 | 12 | 0.8 | 1.2 | 0.75135 | 0.05 |  | 13600 | 15327.5784 | 27200 | 13600 | 4045.1214
|  |  |  | 14:13 | 14:14 | 2 | 0 | 12 | 0.8 | 1.2 | 0.75135 | 0.05 |  | 13600 | 15327.5784 | 27200 | 13600 | 4053.4303
|  |  |  | 14:14 | 14:15 | 2 | 0 | 12 | 0.8 | 1.2 | 0.75135 | 0.05 |  | 13600 | 15327.5784 | 27200 | 13600 | 4061.7323
|  |  |  | 14:15 | 14:16 | 2 | 0 | 12 | 0.8 | 1.2 | 0.75135 | 0.05 |  | 13600 | 15327.5784 | 27200 | 13600 | 4070.0274
|  |  |  | 14:16 | 14:17 | 2 | 0 | 12 | 0.8 | 1.2 | 0.75135 | 0.05 |  | 13600 | 15327.5784 | 27200 | 13600 | 4078.3156
|  |  |  | 14:17 | 14:18 | 2 | 0 | 12 | 0.8 | 1.2 | 0.75135 | 0.05 |  | 13600 | 15327.5784 | 27200 | 13600 | 4086.5969
|  |  |  | 14:18 | 14:19 | 2 | 0 | 12 | 0.8 | 1.2 | 0.75135 | 0.05 |  | 13600 | 15327.5784 | 27200 | 13600 | 4094.8713
|  |  |  | 14:19 | 14:20 | 2 | 0 | 12 | 0.8 | 1.2 | 0.75135 | 0.05 |  | 13600 | 15327.5784 | 27200 | 13600 | 4103.1388
|  |  |  | 14:20 | 14:21 | 2 | 0 | 12 | 0.8 | 1.2 | 0.75135 | 0.05 |  | 13600 | 15327.5784 | 27200 | 13600 | 4111.3994
|  |  |  | 14:21 | 14:22 | 2 | 0 | 12 | 0.8 | 1.2 | 0.75135 | 0.05 |  | 13600 | 15327.5784 | 27200 | 13600 | 4119.6531
|  |  |  | 14:22 | 14:23 | 2 | 0 | 12 | 0.8 | 1.2 | 0.75135 | 0.05 |  | 13600 | 15327.5784 | 27200 | 13600 | 4127.9
|  |  |  | 14:23 | 14:24 | 2 | 0 | 12 | 0.8 | 1.2 | 0.75135 | 0.05 |  | 13600 | 15327.5784 | 27200 | 13600 | 4136.14
|  |  |  | 14:24 | 14:25 | 2 | 0 | 12 | 0.8 | 1.2 | 0.75135 | 0.05 |  | 13600 | 15327.5784 | 27200 | 13600 | 4144.3731
|  |  |  | 14:25 | 14:26 | 2 | 0 | 12 | 0.8 | 1.2 | 0.75135 | 0.05 |  | 13600 | 15327.5784 | 27200 | 13600 | 4152.5994
|  |  |  | 14:26 | 14:27 | 2 | 0 | 12 | 0.8 | 1.2 | 0.75135 | 0.05 |  | 13600 | 15327.5784 | 27200 | 13600 | 4160.8188
|  |  |  | 14:27 | 14:28 | 2 | 0 | 12 | 0.8 | 1.2 | 0.75135 | 0.05 |  | 13600 | 15327.5784 | 27200 | 13600 | 4169.0313
|  |  |  | 14:28 | 14:29 | 2 | 0 | 12 | 0.8 | 1.2 | 0.75135 | 0.05 |  | 13600 | 15327.5784 | 27200 | 13600 | 4177.237
|  |  |  | 14:29 | 14:30 | 2 | 0 | 12 | 0.8 | 1.2 | 0.75135 | 0.05 |  | 13600 | 15327.5784 | 27200 | 13600 | 4185.4359
|  |  |  | 14:30 | 14:31 | 2 | 0 | 12 | 0.8 | 1.2 | 0.75135 | 0.05 |  | 13600 | 15327.5784 | 27200 | 13600 | 4193.628
|  |  |  | 14:31 | 14:32 | 2 | 0 | 12 | 0.8 | 1.2 | 0.75135 | 0.05 |  | 13600 | 15327.5784 | 27200 | 13600 | 4201.8132
|  |  |  | 14:32 | 14:33 | 2 | 0 | 12 | 0.8 | 1.2 | 0.75135 | 0.05 |  | 13600 | 15327.5784 | 27200 | 13600 | 4209.9916
|  |  |  | 14:33 | 14:34 | 2 | 0 | 12 | 0.8 | 1.2 | 0.75135 | 0.05 |  | 13600 | 15327.5784 | 27200 | 13600 | 4218.1632
|  |  |  | 14:34 | 14:35 | 2 | 0 | 12 | 0.8 | 1.2 | 0.75135 | 0.05 |  | 13600 | 15327.5784 | 27200 | 13600 | 4226.328
|  |  |  | 14:35 | 14:36 | 2 | 0 | 12 | 0.8 | 1.2 | 0.75135 | 0.05 |  | 13600 | 15327.5784 | 27200 | 13600 | 4234.486
|  |  |  | 14:36 | 14:37 | 2 | 0 | 12 | 0.8 | 1.2 | 0.75135 | 0.05 |  | 13600 | 15327.5784 | 27200 | 13600 | 4242.6372
|  |  |  | 14:37 | 14:38 | 2 | 0 | 12 | 0.8 | 1.2 | 0.75135 | 0.05 |  | 13600 | 15327.5784 | 27200 | 13600 | 4250.7816
|  |  |  | 14:38 | 14:39 | 2 | 0 | 12 | 0.8 | 1.2 | 0.75135 | 0.05 |  | 13600 | 15327.5784 | 27200 | 13600 | 4258.9193
|  |  |  | 14:39 | 14:40 | 2 | 0 | 12 | 0.8 | 1.2 | 0.75135 | 0.05 |  | 13600 | 15327.5784 | 27200 | 13600 | 4267.0501
|  |  |  | 14:40 | 14:41 | 2 | 0 | 12 | 0.8 | 1.2 | 0.75135 | 0.05 |  | 13600 | 15327.5784 | 27200 | 13600 | 4275.1742
|  |  |  | 14:41 | 14:42 | 2 | 0 | 12 | 0.8 | 1.2 | 0.75135 | 0.05 |  | 13600 | 15327.5784 | 27200 | 13600 | 4283.2915
|  |  |  | 14:42 | 14:43 | 2 | 0 | 12 | 0.8 | 1.2 | 0.75135 | 0.05 |  | 13600 | 15327.5784 | 27200 | 13600 | 4291.402
|  |  |  | 14:43 | 14:44 | 2 | 0 | 12 | 0.8 | 1.2 | 0.75135 | 0.05 |  | 13600 | 15327.5784 | 27200 | 13600 | 4299.5058
|  |  |  | 14:44 | 14:45 | 2 | 0 | 12 | 0.8 | 1.2 | 0.75135 | 0.05 |  | 13600 | 15327.5784 | 27200 | 13600 | 4307.6029
|  |  |  | 14:45 | 14:46 | 2 | 0 | 12 | 0.8 | 1.2 | 0.75135 | 0.05 |  | 13600 | 15327.5784 | 27200 | 13600 | 4315.6931
|  |  |  | 14:46 | 14:47 | 2 | 0 | 12 | 0.8 | 1.2 | 0.75135 | 0.05 |  | 13600 | 15327.5784 | 27200 | 13600 | 4323.7767
|  |  |  | 14:47 | 14:48 | 2 | 0 | 12 | 0.8 | 1.2 | 0.75135 | 0.05 |  | 13600 | 15327.5784 | 27200 | 13600 | 4331.8535
|  |  |  | 14:48 | 14:49 | 2 | 0 | 12 | 0.8 | 1.2 | 0.75135 | 0.05 |  | 13600 | 15327.5784 | 27200 | 13600 | 4339.9236
|  |  |  | 14:49 | 14:50 | 2 | 0 | 12 | 0.8 | 1.2 | 0.75135 | 0.05 |  | 13600 | 15327.5784 | 27200 | 13600 | 4347.987
|  |  |  | 14:50 | 14:51 | 2 | 0 | 12 | 0.8 | 1.2 | 0.75135 | 0.05 |  | 13600 | 15327.5784 | 27200 | 13600 | 4356.0436
|  |  |  | 14:51 | 14:52 | 2 | 0 | 12 | 0.8 | 1.2 | 0.75135 | 0.05 |  | 13600 | 15327.5784 | 27200 | 13600 | 4364.0936
|  |  |  | 14:52 | 14:53 | 2 | 0 | 12 | 0.8 | 1.2 | 0.75135 | 0.05 |  | 13600 | 15327.5784 | 27200 | 13600 | 4372.1368
|  |  |  | 14:53 | 14:54 | 2 | 0 | 12 | 0.8 | 1.2 | 0.75135 | 0.05 |  | 13600 | 15327.5784 | 27200 | 13600 | 4380.1734
|  |  |  | 14:54 | 14:55 | 2 | 0 | 12 | 0.8 | 1.2 | 0.75135 | 0.05 |  | 13600 | 15327.5784 | 27200 | 13600 | 4388.2032
|  |  |  | 14:55 | 14:56 | 2 | 0 | 12 | 0.8 | 1.2 | 0.75135 | 0.05 |  | 13600 | 15327.5784 | 27200 | 13600 | 4396.2263
|  |  |  | 14:56 | 14:57 | 2 | 0 | 12 | 0.8 | 1.2 | 0.75135 | 0.05 |  | 13600 | 15327.5784 | 27200 | 13600 | 4404.2428
|  |  |  | 14:57 | 14:58 | 2 | 0 | 12 | 0.8 | 1.2 | 0.75135 | 0.05 |  | 13600 | 15327.5784 | 27200 | 13600 | 4412.2526
|  |  |  | 14:58 | 14:59 | 2 | 0 | 12 | 0.8 | 1.2 | 0.75135 | 0.05 |  | 13600 | 15327.5784 | 27200 | 13600 | 4420.2557
|  |  |  | 14:59 | 15:00 | 2 | 0 | 12 | 0.8 | 1.2 | 0.75135 | 0.05 |  | 13600 | 15327.5784 | 27200 | 13600 | 4428.2522
|  |  |  | 15:00 | 15:01 | 2 | 0 | 12 | 0.8 | 1.2 | 0.75135 | 0.05 |  | 13600 | 15327.5784 | 27200 | 13600 | 4436.242
|  |  |  | 15:01 | 15:02 | 2 | 0 | 12 | 0.8 | 1.2 | 0.75135 | 0.05 |  | 13600 | 15327.5784 | 27200 | 13600 | 4444.2251
|  |  |  | 15:02 | 15:03 | 2 | 0 | 12 | 0.8 | 1.2 | 0.75135 | 0.05 |  | 13600 | 15327.5784 | 27200 | 13600 | 4452.2016
|  |  |  | 15:03 | 15:04 | 2 | 0 | 12 | 0.8 | 1.2 | 0.75135 | 0.05 |  | 13600 | 15327.5784 | 27200 | 13600 | 4460.1715
|  |  |  | 15:04 | 15:05 | 2 | 0 | 12 | 0.8 | 1.2 | 0.75135 | 0.05 |  | 13600 | 15327.5784 | 27200 | 13600 | 4468.1347
|  |  |  | 15:05 | 15:06 | 2 | 0 | 12 | 0.8 | 1.2 | 0.75135 | 0.05 |  | 13600 | 15327.5784 | 27200 | 13600 | 4476.0912
|  |  |  | 15:06 | 15:07 | 2 | 0 | 12 | 0.8 | 1.2 | 0.75135 | 0.05 |  | 13600 | 15327.5784 | 27200 | 13600 | 4484.0412
|  |  |  | 15:07 | 15:08 | 2 | 0 | 12 | 0.8 | 1.2 | 0.75135 | 0.05 |  | 13600 | 15327.5784 | 27200 | 13600 | 4491.9845
|  |  |  | 15:08 | 15:09 | 2 | 0 | 12 | 0.8 | 1.2 | 0.75135 | 0.05 |  | 13600 | 15327.5784 | 27200 | 13600 | 4499.9212
|  |  |  | 15:09 | 15:10 | 2 | 0 | 12 | 0.8 | 1.2 | 0.75135 | 0.05 |  | 13600 | 15327.5784 | 27200 | 13600 | 4507.8513
|  |  |  | 15:10 | 15:11 | 2 | 0 | 12 | 0.8 | 1.2 | 0.75135 | 0.05 |  | 13600 | 15327.5784 | 27200 | 13600 | 4515.7748
|  |  |  | 15:11 | 15:12 | 2 | 0 | 12 | 0.8 | 1.2 | 0.75135 | 0.05 |  | 13600 | 15327.5784 | 27200 | 13600 | 4523.6917
|  |  |  | 15:12 | 15:13 | 2 | 0 | 12 | 0.8 | 1.2 | 0.75135 | 0.05 |  | 13600 | 15327.5784 | 27200 | 13600 | 4531.602
|  |  |  | 15:13 | 15:14 | 2 | 0 | 12 | 0.8 | 1.2 | 0.75135 | 0.05 |  | 13600 | 15327.5784 | 27200 | 13600 | 4539.5057
|  |  |  | 15:14 | 15:15 | 2 | 0 | 12 | 0.8 | 1.2 | 0.75135 | 0.05 |  | 13600 | 15327.5784 | 27200 | 13600 | 4547.4028
|  |  |  | 15:15 | 15:16 | 2 | 0 | 12 | 0.8 | 1.2 | 0.75135 | 0.05 |  | 13600 | 15327.5784 | 27200 | 13600 | 4555.2933
|  |  |  | 15:16 | 15:17 | 2 | 0 | 12 | 0.8 | 1.2 | 0.75135 | 0.05 |  | 13600 | 15327.5784 | 27200 | 13600 | 4563.1773
|  |  |  | 15:17 | 15:18 | 2 | 0 | 12 | 0.8 | 1.2 | 0.75135 | 0.05 |  | 13600 | 15327.5784 | 27200 | 13600 | 4571.0547
|  |  |  | 15:18 | 15:19 | 2 | 0 | 12 | 0.8 | 1.2 | 0.75135 | 0.05 |  | 13600 | 15327.5784 | 27200 | 13600 | 4578.9255
|  |  |  | 15:19 | 15:20 | 2 | 0 | 12 | 0.8 | 1.2 | 0.75135 | 0.05 |  | 13600 | 15327.5784 | 27200 | 13600 | 4586.7898
|  |  |  | 15:20 | 15:21 | 2 | 0 | 12 | 0.8 | 1.2 | 0.75135 | 0.05 |  | 13600 | 15327.5784 | 27200 | 13600 | 4594.6476
|  |  |  | 15:21 | 15:22 | 2 | 0 | 12 | 0.8 | 1.2 | 0.75135 | 0.05 |  | 13600 | 15327.5784 | 27200 | 13600 | 4602.4988
|  |  |  | 15:22 | 15:23 | 2 | 0 | 12 | 0.8 | 1.2 | 0.75135 | 0.05 |  | 13600 | 15327.5784 | 27200 | 13600 | 4610.3434
|  |  |  | 15:23 | 15:24 | 2 | 0 | 12 | 0.8 | 1.2 | 0.75135 | 0.05 |  | 13600 | 15327.5784 | 27200 | 13600 | 4618.1815
|  |  |  | 15:24 | 15:25 | 2 | 0 | 12 | 0.8 | 1.2 | 0.75135 | 0.05 |  | 13600 | 15327.5784 | 27200 | 13600 | 4626.0131
|  |  |  | 15:25 | 15:26 | 2 | 0 | 12 | 0.8 | 1.2 | 0.75135 | 0.05 |  | 13600 | 15327.5784 | 27200 | 13600 | 4633.8382
|  |  |  | 15:26 | 15:27 | 2 | 0 | 12 | 0.8 | 1.2 | 0.75135 | 0.05 |  | 13600 | 15327.5784 | 27200 | 13600 | 4641.6567
|  |  |  | 15:27 | 15:28 | 2 | 0 | 12 | 0.8 | 1.2 | 0.75135 | 0.05 |  | 13600 | 15327.5784 | 27200 | 13600 | 4649.4687
|  |  |  | 15:28 | 15:29 | 2 | 0 | 12 | 0.8 | 1.2 | 0.75135 | 0.05 |  | 13600 | 15327.5784 | 27200 | 13600 | 4657.2743
|  |  |  | 15:29 | 15:30 | 2 | 0 | 12 | 0.8 | 1.2 | 0.75135 | 0.05 |  | 13600 | 15327.5784 | 27200 | 13600 | 4665.0733
|  |  |  | 15:30 | 15:31 | 2 | 0 | 12 | 0.8 | 1.2 | 0.75135 | 0.05 |  | 13600 | 15327.5784 | 27200 | 13600 | 4672.8658
|  |  |  | 15:31 | 15:32 | 2 | 0 | 12 | 0.8 | 1.2 | 0.75135 | 0.05 |  | 13600 | 15327.5784 | 27200 | 13600 | 4680.6518
|  |  |  | 15:32 | 15:33 | 2 | 0 | 12 | 0.8 | 1.2 | 0.75135 | 0.05 |  | 13600 | 15327.5784 | 27200 | 13600 | 4688.4314
|  |  |  | 15:33 | 15:34 | 2 | 0 | 12 | 0.8 | 1.2 | 0.75135 | 0.05 |  | 13600 | 15327.5784 | 27200 | 13600 | 4696.2045
|  |  |  | 15:34 | 15:35 | 2 | 0 | 12 | 0.8 | 1.2 | 0.75135 | 0.05 |  | 13600 | 15327.5784 | 27200 | 13600 | 4703.9711
|  |  |  | 15:35 | 15:36 | 2 | 0 | 12 | 0.8 | 1.2 | 0.75135 | 0.05 |  | 13600 | 15327.5784 | 27200 | 13600 | 4711.7312
|  |  |  | 15:36 | 15:37 | 2 | 0 | 12 | 0.8 | 1.2 | 0.75135 | 0.05 |  | 13600 | 15327.5784 | 27200 | 13600 | 4719.4848
|  |  |  | 15:37 | 15:38 | 2 | 0 | 12 | 0.8 | 1.2 | 0.75135 | 0.05 |  | 13600 | 15327.5784 | 27200 | 13600 | 4727.232
|  |  |  | 15:38 | 15:39 | 2 | 0 | 12 | 0.8 | 1.2 | 0.75135 | 0.05 |  | 13600 | 15327.5784 | 27200 | 13600 | 4734.9728
|  |  |  | 15:39 | 15:40 | 2 | 0 | 12 | 0.8 | 1.2 | 0.75135 | 0.05 |  | 13600 | 15327.5784 | 27200 | 13600 | 4742.7071
|  |  |  | 15:40 | 15:41 | 2 | 0 | 12 | 0.8 | 1.2 | 0.75135 | 0.05 |  | 13600 | 15327.5784 | 27200 | 13600 | 4750.4349
|  |  |  | 15:41 | 15:42 | 2 | 0 | 12 | 0.8 | 1.2 | 0.75135 | 0.05 |  | 13600 | 15327.5784 | 27200 | 13600 | 4758.1564
|  |  |  | 15:42 | 15:43 | 2 | 0 | 12 | 0.8 | 1.2 | 0.75135 | 0.05 |  | 13600 | 15327.5784 | 27200 | 13600 | 4765.8713
|  |  |  | 15:43 | 15:44 | 2 | 0 | 12 | 0.8 | 1.2 | 0.75135 | 0.05 |  | 13600 | 15327.5784 | 27200 | 13600 | 4773.5799
|  |  |  | 15:44 | 15:45 | 2 | 0 | 12 | 0.8 | 1.2 | 0.75135 | 0.05 |  | 13600 | 15327.5784 | 27200 | 13600 | 4781.282
|  |  |  | 15:45 | 15:46 | 2 | 0 | 12 | 0.8 | 1.2 | 0.75135 | 0.05 |  | 13600 | 15327.5784 | 27200 | 13600 | 4788.9778
|  |  |  | 15:46 | 15:47 | 2 | 0 | 12 | 0.8 | 1.2 | 0.75135 | 0.05 |  | 13600 | 15327.5784 | 27200 | 13600 | 4796.6671
|  |  |  | 15:47 | 15:48 | 2 | 0 | 12 | 0.8 | 1.2 | 0.75135 | 0.05 |  | 13600 | 15327.5784 | 27200 | 13600 | 4804.35
|  |  |  | 15:48 | 15:49 | 2 | 0 | 12 | 0.8 | 1.2 | 0.75135 | 0.05 |  | 13600 | 15327.5784 | 27200 | 13600 | 4812.0265
|  |  |  | 15:49 | 15:50 | 2 | 0 | 12 | 0.8 | 1.2 | 0.75135 | 0.05 |  | 13600 | 15327.5784 | 27200 | 13600 | 4819.6966
|  |  |  | 15:50 | 15:51 | 2 | 0 | 12 | 0.8 | 1.2 | 0.75135 | 0.05 |  | 13600 | 15327.5784 | 27200 | 13600 | 4827.3603
|  |  |  | 15:51 | 15:52 | 2 | 0 | 12 | 0.8 | 1.2 | 0.75135 | 0.05 |  | 13600 | 15327.5784 | 27200 | 13600 | 4835.0177
|  |  |  | 15:52 | 15:53 | 2 | 0 | 12 | 0.8 | 1.2 | 0.75135 | 0.05 |  | 13600 | 15327.5784 | 27200 | 13600 | 4842.6687
|  |  |  | 15:53 | 15:54 | 2 | 0 | 12 | 0.8 | 1.2 | 0.75135 | 0.05 |  | 13600 | 15327.5784 | 27200 | 13600 | 4850.3132
|  |  |  | 15:54 | 15:55 | 2 | 0 | 12 | 0.8 | 1.2 | 0.75135 | 0.05 |  | 13600 | 15327.5784 | 27200 | 13600 | 4857.9515
|  |  |  | 15:55 | 15:56 | 2 | 0 | 12 | 0.8 | 1.2 | 0.75135 | 0.05 |  | 13600 | 15327.5784 | 27200 | 13600 | 4865.5833
|  |  |  | 15:56 | 15:57 | 2 | 0 | 12 | 0.8 | 1.2 | 0.75135 | 0.05 |  | 13600 | 15327.5784 | 27200 | 13600 | 4873.2088
|  |  |  | 15:57 | 15:58 | 2 | 0 | 12 | 0.8 | 1.2 | 0.75135 | 0.05 |  | 13600 | 15327.5784 | 27200 | 13600 | 4880.828
|  |  |  | 15:58 | 15:59 | 2 | 0 | 12 | 0.8 | 1.2 | 0.75135 | 0.05 |  | 13600 | 15327.5784 | 27200 | 13600 | 4888.4408
|  |  |  | 15:59 | 16:00 | 2 | 0 | 12 | 0.8 | 1.2 | 0.75135 | 0.05 |  | 13600 | 15327.5784 | 27200 | 13600 | 4896.0472
|  |  |  | 16:00 | 16:01 | 2 | 0 | 12 | 0.8 | 1.2 | 0.75135 | 0.05 |  | 13600 | 15327.5784 | 27200 | 13600 | 4903.6474
|  |  |  | 16:01 | 16:02 | 2 | 0 | 12 | 0.8 | 1.2 | 0.75135 | 0.05 |  | 13600 | 15327.5784 | 27200 | 13600 | 4911.2412
|  |  |  | 16:02 | 16:03 | 2 | 0 | 12 | 0.8 | 1.2 | 0.75135 | 0.05 |  | 13600 | 15327.5784 | 27200 | 13600 | 4918.8286
|  |  |  | 16:03 | 16:04 | 2 | 0 | 12 | 0.8 | 1.2 | 0.75135 | 0.05 |  | 13600 | 15327.5784 | 27200 | 13600 | 4926.4098
|  |  |  | 16:04 | 16:05 | 2 | 0 | 12 | 0.8 | 1.2 | 0.75135 | 0.05 |  | 13600 | 15327.5784 | 27200 | 13600 | 4933.9846
|  |  |  | 16:05 | 16:06 | 2 | 0 | 12 | 0.8 | 1.2 | 0.75135 | 0.05 |  | 13600 | 15327.5784 | 27200 | 13600 | 4941.5532
|  |  |  | 16:06 | 16:07 | 2 | 0 | 12 | 0.8 | 1.2 | 0.75135 | 0.05 |  | 13600 | 15327.5784 | 27200 | 13600 | 4949.1154
|  |  |  | 16:07 | 16:08 | 2 | 0 | 12 | 0.8 | 1.2 | 0.75135 | 0.05 |  | 13600 | 15327.5784 | 27200 | 13600 | 4956.6713
|  |  |  | 16:08 | 16:09 | 2 | 0 | 12 | 0.8 | 1.2 | 0.75135 | 0.05 |  | 13600 | 15327.5784 | 27200 | 13600 | 4964.2209
|  |  |  | 16:09 | 16:10 | 2 | 0 | 12 | 0.8 | 1.2 | 0.75135 | 0.05 |  | 13600 | 15327.5784 | 27200 | 13600 | 4971.7643
|  |  |  | 16:10 | 16:11 | 2 | 0 | 12 | 0.8 | 1.2 | 0.75135 | 0.05 |  | 13600 | 15327.5784 | 27200 | 13600 | 4979.3013
|  |  |  | 16:11 | 16:12 | 2 | 0 | 12 | 0.8 | 1.2 | 0.75135 | 0.05 |  | 13600 | 15327.5784 | 27200 | 13600 | 4986.8321
|  |  |  | 16:12 | 16:13 | 2 | 0 | 12 | 0.8 | 1.2 | 0.75135 | 0.05 |  | 13600 | 15327.5784 | 27200 | 13600 | 4994.3566
|  |  |  | 16:13 | 16:14 | 2 | 0 | 12 | 0.8 | 1.2 | 0.75135 | 0.05 |  | 13600 | 15327.5784 | 27200 | 13600 | 5001.8748
|  |  |  | 16:14 | 16:15 | 2 | 0 | 12 | 0.8 | 1.2 | 0.75135 | 0.05 |  | 13600 | 15327.5784 | 27200 | 13600 | 5009.3868
|  |  |  | 16:15 | 16:16 | 2 | 0 | 12 | 0.8 | 1.2 | 0.75135 | 0.05 |  | 13600 | 15327.5784 | 27200 | 13600 | 5016.8925
|  |  |  | 16:16 | 16:17 | 2 | 0 | 12 | 0.8 | 1.2 | 0.75135 | 0.05 |  | 13600 | 15327.5784 | 27200 | 13600 | 5024.392
|  |  |  | 16:17 | 16:18 | 2 | 0 | 12 | 0.8 | 1.2 | 0.75135 | 0.05 |  | 13600 | 15327.5784 | 27200 | 13600 | 5031.8852
|  |  |  | 16:18 | 16:19 | 2 | 0 | 12 | 0.8 | 1.2 | 0.75135 | 0.05 |  | 13600 | 15327.5784 | 27200 | 13600 | 5039.3722
|  |  |  | 16:19 | 16:20 | 2 | 0 | 12 | 0.8 | 1.2 | 0.75135 | 0.05 |  | 13600 | 15327.5784 | 27200 | 13600 | 5046.8529
|  |  |  | 16:20 | 16:21 | 2 | 0 | 12 | 0.8 | 1.2 | 0.75135 | 0.05 |  | 13600 | 15327.5784 | 27200 | 13600 | 5054.3274
|  |  |  | 16:21 | 16:22 | 2 | 0 | 12 | 0.8 | 1.2 | 0.75135 | 0.05 |  | 13600 | 15327.5784 | 27200 | 13600 | 5061.7957
|  |  |  | 16:22 | 16:23 | 2 | 0 | 12 | 0.8 | 1.2 | 0.75135 | 0.05 |  | 13600 | 15327.5784 | 27200 | 13600 | 5069.2578
|  |  |  | 16:23 | 16:24 | 2 | 0 | 12 | 0.8 | 1.2 | 0.75135 | 0.05 |  | 13600 | 15327.5784 | 27200 | 13600 | 5076.7136
|  |  |  | 16:24 | 16:25 | 2 | 0 | 12 | 0.8 | 1.2 | 0.75135 | 0.05 |  | 13600 | 15327.5784 | 27200 | 13600 | 5084.1633
|  |  |  | 16:25 | 16:26 | 2 | 0 | 12 | 0.8 | 1.2 | 0.75135 | 0.05 |  | 13600 | 15327.5784 | 27200 | 13600 | 5091.6067
|  |  |  | 16:26 | 16:27 | 2 | 0 | 12 | 0.8 | 1.2 | 0.75135 | 0.05 |  | 13600 | 15327.5784 | 27200 | 13600 | 5099.0439
|  |  |  | 16:27 | 16:28 | 2 | 0 | 12 | 0.8 | 1.2 | 0.75135 | 0.05 |  | 13600 | 15327.5784 | 27200 | 13600 | 5106.4749
|  |  |  | 16:28 | 16:29 | 2 | 0 | 12 | 0.8 | 1.2 | 0.75135 | 0.05 |  | 13600 | 15327.5784 | 27200 | 13600 | 5113.8998
|  |  |  | 16:29 | 16:30 | 2 | 0 | 12 | 0.8 | 1.2 | 0.75135 | 0.05 |  | 13600 | 15327.5784 | 27200 | 13600 | 5121.3184
|  |  |  | 16:30 | 16:31 | 2 | 0 | 12 | 0.8 | 1.2 | 0.75135 | 0.05 |  | 13600 | 15327.5784 | 27200 | 13600 | 5128.7309
|  |  |  | 16:31 | 16:32 | 2 | 0 | 12 | 0.8 | 1.2 | 0.75135 | 0.05 |  | 13600 | 15327.5784 | 27200 | 13600 | 5136.1372
|  |  |  | 16:32 | 16:33 | 2 | 0 | 12 | 0.8 | 1.2 | 0.75135 | 0.05 |  | 13600 | 15327.5784 | 27200 | 13600 | 5143.5374
|  |  |  | 16:33 | 16:34 | 2 | 0 | 12 | 0.8 | 1.2 | 0.75135 | 0.05 |  | 13600 | 15327.5784 | 27200 | 13600 | 5150.9313
|  |  |  | 16:34 | 16:35 | 2 | 0 | 12 | 0.8 | 1.2 | 0.75135 | 0.05 |  | 13600 | 15327.5784 | 27200 | 13600 | 5158.3191
|  |  |  | 16:35 | 16:36 | 2 | 0 | 12 | 0.8 | 1.2 | 0.75135 | 0.05 |  | 13600 | 15327.5784 | 27200 | 13600 | 5165.7008
|  |  |  | 16:36 | 16:37 | 2 | 0 | 12 | 0.8 | 1.2 | 0.75135 | 0.05 |  | 13600 | 15327.5784 | 27200 | 13600 | 5173.0763
|  |  |  | 16:37 | 16:38 | 2 | 0 | 12 | 0.8 | 1.2 | 0.75135 | 0.05 |  | 13600 | 15327.5784 | 27200 | 13600 | 5180.4457
|  |  |  | 16:38 | 16:39 | 2 | 0 | 12 | 0.8 | 1.2 | 0.75135 | 0.05 |  | 13600 | 15327.5784 | 27200 | 13600 | 5187.8089
|  |  |  | 16:39 | 16:40 | 2 | 0 | 12 | 0.8 | 1.2 | 0.75135 | 0.05 |  | 13600 | 15327.5784 | 27200 | 13600 | 5195.166
|  |  |  | 16:40 | 16:41 | 2 | 0 | 12 | 0.8 | 1.2 | 0.75135 | 0.05 |  | 13600 | 15327.5784 | 27200 | 13600 | 5202.517
|  |  |  | 16:41 | 16:42 | 2 | 0 | 12 | 0.8 | 1.2 | 0.75135 | 0.05 |  | 13600 | 15327.5784 | 27200 | 13600 | 5209.8618
|  |  |  | 16:42 | 16:43 | 2 | 0 | 12 | 0.8 | 1.2 | 0.75135 | 0.05 |  | 13600 | 15327.5784 | 27200 | 13600 | 5217.2005
|  |  |  | 16:43 | 16:44 | 2 | 0 | 12 | 0.8 | 1.2 | 0.75135 | 0.05 |  | 13600 | 15327.5784 | 27200 | 13600 | 5224.5331
|  |  |  | 16:44 | 16:45 | 2 | 0 | 12 | 0.8 | 1.2 | 0.75135 | 0.05 |  | 13600 | 15327.5784 | 27200 | 13600 | 5231.8596
|  |  |  | 16:45 | 16:46 | 2 | 0 | 12 | 0.8 | 1.2 | 0.75135 | 0.05 |  | 13600 | 15327.5784 | 27200 | 13600 | 5239.18
|  |  |  | 16:46 | 16:47 | 2 | 0 | 12 | 0.8 | 1.2 | 0.75135 | 0.05 |  | 13600 | 15327.5784 | 27200 | 13600 | 5246.4943
|  |  |  | 16:47 | 16:48 | 2 | 0 | 12 | 0.8 | 1.2 | 0.75135 | 0.05 |  | 13600 | 15327.5784 | 27200 | 13600 | 5253.8026
|  |  |  | 16:48 | 16:49 | 2 | 0 | 12 | 0.8 | 1.2 | 0.75135 | 0.05 |  | 13600 | 15327.5784 | 27200 | 13600 | 5261.1047
|  |  |  | 16:49 | 16:50 | 2 | 0 | 12 | 0.8 | 1.2 | 0.75135 | 0.05 |  | 13600 | 15327.5784 | 27200 | 13600 | 5268.4007
|  |  |  | 16:50 | 16:51 | 2 | 0 | 12 | 0.8 | 1.2 | 0.75135 | 0.05 |  | 13600 | 15327.5784 | 27200 | 13600 | 5275.6907
|  |  |  | 16:51 | 16:52 | 2 | 0 | 12 | 0.8 | 1.2 | 0.75135 | 0.05 |  | 13600 | 15327.5784 | 27200 | 13600 | 5282.9746
|  |  |  | 16:52 | 16:53 | 2 | 0 | 12 | 0.8 | 1.2 | 0.75135 | 0.05 |  | 13600 | 15327.5784 | 27200 | 13600 | 5290.2524
|  |  |  | 16:53 | 16:54 | 2 | 0 | 12 | 0.8 | 1.2 | 0.75135 | 0.05 |  | 13600 | 15327.5784 | 27200 | 13600 | 5297.5241
|  |  |  | 16:54 | 16:55 | 2 | 0 | 12 | 0.8 | 1.2 | 0.75135 | 0.05 |  | 13600 | 15327.5784 | 27200 | 13600 | 5304.7898
|  |  |  | 16:55 | 16:56 | 2 | 0 | 12 | 0.8 | 1.2 | 0.75135 | 0.05 |  | 13600 | 15327.5784 | 27200 | 13600 | 5312.0495
|  |  |  | 16:56 | 16:57 | 2 | 0 | 12 | 0.8 | 1.2 | 0.75135 | 0.05 |  | 13600 | 15327.5784 | 27200 | 13600 | 5319.3031
|  |  |  | 16:57 | 16:58 | 2 | 0 | 12 | 0.8 | 1.2 | 0.75135 | 0.05 |  | 13600 | 15327.5784 | 27200 | 13600 | 5326.5507
|  |  |  | 16:58 | 16:59 | 2 | 0 | 12 | 0.8 | 1.2 | 0.75135 | 0.05 |  | 13600 | 15327.5784 | 27200 | 13600 | 5333.7922
|  |  |  | 16:59 | 17:00 | 2 | 0 | 12 | 0.8 | 1.2 | 0.75135 | 0.05 |  | 13600 | 15327.5784 | 27200 | 13600 | 5341.0277
|  |  |  | 17:00 | 17:01 | 2 | 0 | 12 | 0.8 | 1.2 | 0.75135 | 0.05 |  | 13600 | 15327.5784 | 27200 | 13600 | 5348.2571
|  |  |  | 17:01 | 17:02 | 2 | 0 | 12 | 0.8 | 1.2 | 0.75135 | 0.05 |  | 13600 | 15327.5784 | 27200 | 13600 | 5355.4806
|  |  |  | 17:02 | 17:03 | 2 | 0 | 12 | 0.8 | 1.2 | 0.75135 | 0.05 |  | 13600 | 15327.5784 | 27200 | 13600 | 5362.698
|  |  |  | 17:03 | 17:04 | 2 | 0 | 12 | 0.8 | 1.2 | 0.75135 | 0.05 |  | 13600 | 15327.5784 | 27200 | 13600 | 5369.9094
|  |  |  | 17:04 | 17:05 | 2 | 0 | 12 | 0.8 | 1.2 | 0.75135 | 0.05 |  | 13600 | 15327.5784 | 27200 | 13600 | 5377.1148
|  |  |  | 17:05 | 17:06 | 2 | 0 | 12 | 0.8 | 1.2 | 0.75135 | 0.05 |  | 13600 | 15327.5784 | 27200 | 13600 | 5384.3142
|  |  |  | 17:06 | 17:07 | 2 | 0 | 12 | 0.8 | 1.2 | 0.75135 | 0.05 |  | 13600 | 15327.5784 | 27200 | 13600 | 5391.5076
|  |  |  | 17:07 | 17:08 | 2 | 0 | 12 | 0.8 | 1.2 | 0.75135 | 0.05 |  | 13600 | 15327.5784 | 27200 | 13600 | 5398.6951
|  |  |  | 17:08 | 17:09 | 2 | 0 | 12 | 0.8 | 1.2 | 0.75135 | 0.05 |  | 13600 | 15327.5784 | 27200 | 13600 | 5405.8765
|  |  |  | 17:09 | 17:10 | 2 | 0 | 12 | 0.8 | 1.2 | 0.75135 | 0.05 |  | 13600 | 15327.5784 | 27200 | 13600 | 5413.0519
|  |  |  | 17:10 | 17:11 | 2 | 0 | 12 | 0.8 | 1.2 | 0.75135 | 0.05 |  | 13600 | 15327.5784 | 27200 | 13600 | 5420.2214
|  |  |  | 17:11 | 17:12 | 2 | 0 | 12 | 0.8 | 1.2 | 0.75135 | 0.05 |  | 13600 | 15327.5784 | 27200 | 13600 | 5427.3849
|  |  |  | 17:12 | 17:13 | 2 | 0 | 12 | 0.8 | 1.2 | 0.75135 | 0.05 |  | 13600 | 15327.5784 | 27200 | 13600 | 5434.5424
|  |  |  | 17:13 | 17:14 | 2 | 0 | 12 | 0.8 | 1.2 | 0.75135 | 0.05 |  | 13600 | 15327.5784 | 27200 | 13600 | 5441.694
|  |  |  | 17:14 | 17:15 | 2 | 0 | 12 | 0.8 | 1.2 | 0.75135 | 0.05 |  | 13600 | 15327.5784 | 27200 | 13600 | 5448.8396
|  |  |  | 17:15 | 17:16 | 2 | 0 | 12 | 0.8 | 1.2 | 0.75135 | 0.05 |  | 13600 | 15327.5784 | 27200 | 13600 | 5455.9793
|  |  |  | 17:16 | 17:17 | 2 | 0 | 12 | 0.8 | 1.2 | 0.75135 | 0.05 |  | 13600 | 15327.5784 | 27200 | 13600 | 5463.113
|  |  |  | 17:17 | 17:18 | 2 | 0 | 12 | 0.8 | 1.2 | 0.75135 | 0.05 |  | 13600 | 15327.5784 | 27200 | 13600 | 5470.2407
|  |  |  | 17:18 | 17:19 | 2 | 0 | 12 | 0.8 | 1.2 | 0.75135 | 0.05 |  | 13600 | 15327.5784 | 27200 | 13600 | 5477.3626
|  |  |  | 17:19 | 17:20 | 2 | 0 | 12 | 0.8 | 1.2 | 0.75135 | 0.05 |  | 13600 | 15327.5784 | 27200 | 13600 | 5484.4785
|  |  |  | 17:20 | 17:21 | 2 | 0 | 12 | 0.8 | 1.2 | 0.75135 | 0.05 |  | 13600 | 15327.5784 | 27200 | 13600 | 5491.5884
|  |  |  | 17:21 | 17:22 | 2 | 0 | 12 | 0.8 | 1.2 | 0.75135 | 0.05 |  | 13600 | 15327.5784 | 27200 | 13600 | 5498.6925
|  |  |  | 17:22 | 17:23 | 2 | 0 | 12 | 0.8 | 1.2 | 0.75135 | 0.05 |  | 13600 | 15327.5784 | 27200 | 13600 | 5505.7906
|  |  |  | 17:23 | 17:24 | 2 | 0 | 12 | 0.8 | 1.2 | 0.75135 | 0.05 |  | 13600 | 15327.5784 | 27200 | 13600 | 5512.8828
|  |  |  | 17:24 | 17:25 | 2 | 0 | 12 | 0.8 | 1.2 | 0.75135 | 0.05 |  | 13600 | 15327.5784 | 27200 | 13600 | 5519.9692
|  |  |  | 17:25 | 17:26 | 2 | 0 | 12 | 0.8 | 1.2 | 0.75135 | 0.05 |  | 13600 | 15327.5784 | 27200 | 13600 | 5527.0496
|  |  |  | 17:26 | 17:27 | 2 | 0 | 12 | 0.8 | 1.2 | 0.75135 | 0.05 |  | 13600 | 15327.5784 | 27200 | 13600 | 5534.1241
|  |  |  | 17:27 | 17:28 | 2 | 0 | 12 | 0.8 | 1.2 | 0.75135 | 0.05 |  | 13600 | 15327.5784 | 27200 | 13600 | 5541.1927
|  |  |  | 17:28 | 17:29 | 2 | 0 | 12 | 0.8 | 1.2 | 0.75135 | 0.05 |  | 13600 | 15327.5784 | 27200 | 13600 | 5548.2554
|  |  |  | 17:29 | 17:30 | 2 | 0 | 12 | 0.8 | 1.2 | 0.75135 | 0.05 |  | 13600 | 15327.5784 | 27200 | 13600 | 5555.3123
|  |  |  | 17:30 | 17:31 | 2 | 0 | 12 | 0.8 | 1.2 | 0.75135 | 0.05 |  | 13600 | 15327.5784 | 27200 | 13600 | 5562.3632
|  |  |  | 17:31 | 17:32 | 2 | 0 | 12 | 0.8 | 1.2 | 0.75135 | 0.05 |  | 13600 | 15327.5784 | 27200 | 13600 | 5569.4083
|  |  |  | 17:32 | 17:33 | 2 | 0 | 12 | 0.8 | 1.2 | 0.75135 | 0.05 |  | 13600 | 15327.5784 | 27200 | 13600 | 5576.4476
|  |  |  | 17:33 | 17:34 | 2 | 0 | 12 | 0.8 | 1.2 | 0.75135 | 0.05 |  | 13600 | 15327.5784 | 27200 | 13600 | 5583.4809
|  |  |  | 17:34 | 17:35 | 2 | 0 | 12 | 0.8 | 1.2 | 0.75135 | 0.05 |  | 13600 | 15327.5784 | 27200 | 13600 | 5590.5084
|  |  |  | 17:35 | 17:36 | 2 | 0 | 12 | 0.8 | 1.2 | 0.75135 | 0.05 |  | 13600 | 15327.5784 | 27200 | 13600 | 5597.5301
|  |  |  | 17:36 | 17:37 | 2 | 0 | 12 | 0.8 | 1.2 | 0.75135 | 0.05 |  | 13600 | 15327.5784 | 27200 | 13600 | 5604.5459
|  |  |  | 17:37 | 17:38 | 2 | 0 | 12 | 0.8 | 1.2 | 0.75135 | 0.05 |  | 13600 | 15327.5784 | 27200 | 13600 | 5611.5558
|  |  |  | 17:38 | 17:39 | 2 | 0 | 12 | 0.8 | 1.2 | 0.75135 | 0.05 |  | 13600 | 15327.5784 | 27200 | 13600 | 5618.5599
|  |  |  | 17:39 | 17:40 | 2 | 0 | 12 | 0.8 | 1.2 | 0.75135 | 0.05 |  | 13600 | 15327.5784 | 27200 | 13600 | 5625.5582
|  |  |  | 17:40 | 17:41 | 2 | 0 | 12 | 0.8 | 1.2 | 0.75135 | 0.05 |  | 13600 | 15327.5784 | 27200 | 13600 | 5632.5507
|  |  |  | 17:41 | 17:42 | 2 | 0 | 12 | 0.8 | 1.2 | 0.75135 | 0.05 |  | 13600 | 15327.5784 | 27200 | 13600 | 5639.5373
|  |  |  | 17:42 | 17:43 | 2 | 0 | 12 | 0.8 | 1.2 | 0.75135 | 0.05 |  | 13600 | 15327.5784 | 27200 | 13600 | 5646.5181
|  |  |  | 17:43 | 17:44 | 2 | 0 | 12 | 0.8 | 1.2 | 0.75135 | 0.05 |  | 13600 | 15327.5784 | 27200 | 13600 | 5653.4931
|  |  |  | 17:44 | 17:45 | 2 | 0 | 12 | 0.8 | 1.2 | 0.75135 | 0.05 |  | 13600 | 15327.5784 | 27200 | 13600 | 5660.4623
|  |  |  | 17:45 | 17:46 | 2 | 0 | 12 | 0.8 | 1.2 | 0.75135 | 0.05 |  | 13600 | 15327.5784 | 27200 | 13600 | 5667.4257
|  |  |  | 17:46 | 17:47 | 2 | 0 | 12 | 0.8 | 1.2 | 0.75135 | 0.05 |  | 13600 | 15327.5784 | 27200 | 13600 | 5674.3833
|  |  |  | 17:47 | 17:48 | 2 | 0 | 12 | 0.8 | 1.2 | 0.75135 | 0.05 |  | 13600 | 15327.5784 | 27200 | 13600 | 5681.335
|  |  |  | 17:48 | 17:49 | 2 | 0 | 12 | 0.8 | 1.2 | 0.75135 | 0.05 |  | 13600 | 15327.5784 | 27200 | 13600 | 5688.281
|  |  |  | 17:49 | 17:50 | 2 | 0 | 12 | 0.8 | 1.2 | 0.75135 | 0.05 |  | 13600 | 15327.5784 | 27200 | 13600 | 5695.2212
|  |  |  | 17:50 | 17:51 | 2 | 0 | 12 | 0.8 | 1.2 | 0.75135 | 0.05 |  | 13600 | 15327.5784 | 27200 | 13600 | 5702.1557
|  |  |  | 17:51 | 17:52 | 2 | 0 | 12 | 0.8 | 1.2 | 0.75135 | 0.05 |  | 13600 | 15327.5784 | 27200 | 13600 | 5709.0843
|  |  |  | 17:52 | 17:53 | 2 | 0 | 12 | 0.8 | 1.2 | 0.75135 | 0.05 |  | 13600 | 15327.5784 | 27200 | 13600 | 5716.0072
|  |  |  | 17:53 | 17:54 | 2 | 0 | 12 | 0.8 | 1.2 | 0.75135 | 0.05 |  | 13600 | 15327.5784 | 27200 | 13600 | 5722.9243
|  |  |  | 17:54 | 17:55 | 2 | 0 | 12 | 0.8 | 1.2 | 0.75135 | 0.05 |  | 13600 | 15327.5784 | 27200 | 13600 | 5729.8357
|  |  |  | 17:55 | 17:56 | 2 | 0 | 12 | 0.8 | 1.2 | 0.75135 | 0.05 |  | 13600 | 15327.5784 | 27200 | 13600 | 5736.7413
|  |  |  | 17:56 | 17:57 | 2 | 0 | 12 | 0.8 | 1.2 | 0.75135 | 0.05 |  | 13600 | 15327.5784 | 27200 | 13600 | 5743.6411
|  |  |  | 17:57 | 17:58 | 2 | 0 | 12 | 0.8 | 1.2 | 0.75135 | 0.05 |  | 13600 | 15327.5784 | 27200 | 13600 | 5750.5352
|  |  |  | 17:58 | 17:59 | 2 | 0 | 12 | 0.8 | 1.2 | 0.75135 | 0.05 |  | 13600 | 15327.5784 | 27200 | 13600 | 5757.4235
|  |  |  | 17:59 | 18:00 | 2 | 0 | 12 | 0.8 | 1.2 | 0.75135 | 0.05 |  | 13600 | 15327.5784 | 27200 | 13600 | 5764.3061
|  |  |  | 18:00 | 18:01 | 2 | 0 | 12 | 0.8 | 1.2 | 0.75135 | 0.05 |  | 13600 | 15327.5784 | 27200 | 13600 | 5771.183
|  |  |  | 18:01 | 18:02 | 2 | 0 | 12 | 0.8 | 1.2 | 0.75135 | 0.05 |  | 13600 | 15327.5784 | 27200 | 13600 | 5778.0542
|  |  |  | 18:02 | 18:03 | 2 | 0 | 12 | 0.8 | 1.2 | 0.75135 | 0.05 |  | 13600 | 15327.5784 | 27200 | 13600 | 5784.9196
|  |  |  | 18:03 | 18:04 | 2 | 0 | 12 | 0.8 | 1.2 | 0.75135 | 0.05 |  | 13600 | 15327.5784 | 27200 | 13600 | 5791.7793
|  |  |  | 18:04 | 18:05 | 2 | 0 | 12 | 0.8 | 1.2 | 0.75135 | 0.05 |  | 13600 | 15327.5784 | 27200 | 13600 | 5798.6333
|  |  |  | 18:05 | 18:06 | 2 | 0 | 12 | 0.8 | 1.2 | 0.75135 | 0.05 |  | 13600 | 15327.5784 | 27200 | 13600 | 5805.4816
|  |  |  | 18:06 | 18:07 | 2 | 0 | 12 | 0.8 | 1.2 | 0.75135 | 0.05 |  | 13600 | 15327.5784 | 27200 | 13600 | 5812.3242
|  |  |  | 18:07 | 18:08 | 2 | 0 | 12 | 0.8 | 1.2 | 0.75135 | 0.05 |  | 13600 | 15327.5784 | 27200 | 13600 | 5819.1611
|  |  |  | 18:08 | 18:09 | 2 | 0 | 12 | 0.8 | 1.2 | 0.75135 | 0.05 |  | 13600 | 15327.5784 | 27200 | 13600 | 5825.9922
|  |  |  | 18:09 | 18:10 | 2 | 0 | 12 | 0.8 | 1.2 | 0.75135 | 0.05 |  | 13600 | 15327.5784 | 27200 | 13600 | 5832.8177
|  |  |  | 18:10 | 18:11 | 2 | 0 | 12 | 0.8 | 1.2 | 0.75135 | 0.05 |  | 13600 | 15327.5784 | 27200 | 13600 | 5839.6375
|  |  |  | 18:11 | 18:12 | 2 | 0 | 12 | 0.8 | 1.2 | 0.75135 | 0.05 |  | 13600 | 15327.5784 | 27200 | 13600 | 5846.4517
|  |  |  | 18:12 | 18:13 | 2 | 0 | 12 | 0.8 | 1.2 | 0.75135 | 0.05 |  | 13600 | 15327.5784 | 27200 | 13600 | 5853.2601
|  |  |  | 18:13 | 18:14 | 2 | 0 | 12 | 0.8 | 1.2 | 0.75135 | 0.05 |  | 13600 | 15327.5784 | 27200 | 13600 | 5860.0629
|  |  |  | 18:14 | 18:15 | 2 | 0 | 12 | 0.8 | 1.2 | 0.75135 | 0.05 |  | 13600 | 15327.5784 | 27200 | 13600 | 5866.86
|  |  |  | 18:15 | 18:16 | 2 | 0 | 12 | 0.8 | 1.2 | 0.75135 | 0.05 |  | 13600 | 15327.5784 | 27200 | 13600 | 5873.6515
|  |  |  | 18:16 | 18:17 | 2 | 0 | 12 | 0.8 | 1.2 | 0.75135 | 0.05 |  | 13600 | 15327.5784 | 27200 | 13600 | 5880.4373
|  |  |  | 18:17 | 18:18 | 2 | 0 | 12 | 0.8 | 1.2 | 0.75135 | 0.05 |  | 13600 | 15327.5784 | 27200 | 13600 | 5887.2174
|  |  |  | 18:18 | 18:19 | 2 | 0 | 12 | 0.8 | 1.2 | 0.75135 | 0.05 |  | 13600 | 15327.5784 | 27200 | 13600 | 5893.9919
|  |  |  | 18:19 | 18:20 | 2 | 0 | 12 | 0.8 | 1.2 | 0.75135 | 0.05 |  | 13600 | 15327.5784 | 27200 | 13600 | 5900.7608
|  |  |  | 18:20 | 18:21 | 2 | 0 | 12 | 0.8 | 1.2 | 0.75135 | 0.05 |  | 13600 | 15327.5784 | 27200 | 13600 | 5907.524
|  |  |  | 18:21 | 18:22 | 2 | 0 | 12 | 0.8 | 1.2 | 0.75135 | 0.05 |  | 13600 | 15327.5784 | 27200 | 13600 | 5914.2816
|  |  |  | 18:22 | 18:23 | 2 | 0 | 12 | 0.8 | 1.2 | 0.75135 | 0.05 |  | 13600 | 15327.5784 | 27200 | 13600 | 5921.0335
|  |  |  | 18:23 | 18:24 | 2 | 0 | 12 | 0.8 | 1.2 | 0.75135 | 0.05 |  | 13600 | 15327.5784 | 27200 | 13600 | 5927.7798
|  |  |  | 18:24 | 18:25 | 2 | 0 | 12 | 0.8 | 1.2 | 0.75135 | 0.05 |  | 13600 | 15327.5784 | 27200 | 13600 | 5934.5205
|  |  |  | 18:25 | 18:26 | 2 | 0 | 12 | 0.8 | 1.2 | 0.75135 | 0.05 |  | 13600 | 15327.5784 | 27200 | 13600 | 5941.2556
|  |  |  | 18:26 | 18:27 | 2 | 0 | 12 | 0.8 | 1.2 | 0.75135 | 0.05 |  | 13600 | 15327.5784 | 27200 | 13600 | 5947.9851
|  |  |  | 18:27 | 18:28 | 2 | 0 | 12 | 0.8 | 1.2 | 0.75135 | 0.05 |  | 13600 | 15327.5784 | 27200 | 13600 | 5954.709
|  |  |  | 18:28 | 18:29 | 2 | 0 | 12 | 0.8 | 1.2 | 0.75135 | 0.05 |  | 13600 | 15327.5784 | 27200 | 13600 | 5961.4273
|  |  |  | 18:29 | 18:30 | 2 | 0 | 12 | 0.8 | 1.2 | 0.75135 | 0.05 |  | 13600 | 15327.5784 | 27200 | 13600 | 5968.14
|  |  |  | 18:30 | 18:31 | 2 | 0 | 12 | 0.8 | 1.2 | 0.75135 | 0.05 |  | 13600 | 15327.5784 | 27200 | 13600 | 5974.847
|  |  |  | 18:31 | 18:32 | 2 | 0 | 12 | 0.8 | 1.2 | 0.75135 | 0.05 |  | 13600 | 15327.5784 | 27200 | 13600 | 5981.5485
|  |  |  | 18:32 | 18:33 | 2 | 0 | 12 | 0.8 | 1.2 | 0.75135 | 0.05 |  | 13600 | 15327.5784 | 27200 | 13600 | 5988.2445
|  |  |  | 18:33 | 18:34 | 2 | 0 | 12 | 0.8 | 1.2 | 0.75135 | 0.05 |  | 13600 | 15327.5784 | 27200 | 13600 | 5994.9348
|  |  |  | 18:34 | 18:35 | 2 | 0 | 12 | 0.8 | 1.2 | 0.75135 | 0.05 |  | 13600 | 15327.5784 | 27200 | 13600 | 6001.6196
|  |  |  | 18:35 | 18:36 | 2 | 0 | 12 | 0.8 | 1.2 | 0.75135 | 0.05 |  | 13600 | 15327.5784 | 27200 | 13600 | 6008.2988
|  |  |  | 18:36 | 18:37 | 2 | 0 | 12 | 0.8 | 1.2 | 0.75135 | 0.05 |  | 13600 | 15327.5784 | 27200 | 13600 | 6014.9724
|  |  |  | 18:37 | 18:38 | 2 | 0 | 12 | 0.8 | 1.2 | 0.75135 | 0.05 |  | 13600 | 15327.5784 | 27200 | 13600 | 6021.6405
|  |  |  | 18:38 | 18:39 | 2 | 0 | 12 | 0.8 | 1.2 | 0.75135 | 0.05 |  | 13600 | 15327.5784 | 27200 | 13600 | 6028.303
|  |  |  | 18:39 | 18:40 | 2 | 0 | 12 | 0.8 | 1.2 | 0.75135 | 0.05 |  | 13600 | 15327.5784 | 27200 | 13600 | 6034.96
|  |  |  | 18:40 | 18:41 | 2 | 0 | 12 | 0.8 | 1.2 | 0.75135 | 0.05 |  | 13600 | 15327.5784 | 27200 | 13600 | 6041.6114
|  |  |  | 18:41 | 18:42 | 2 | 0 | 12 | 0.8 | 1.2 | 0.75135 | 0.05 |  | 13600 | 15327.5784 | 27200 | 13600 | 6048.2573
|  |  |  | 18:42 | 18:43 | 2 | 0 | 12 | 0.8 | 1.2 | 0.75135 | 0.05 |  | 13600 | 15327.5784 | 27200 | 13600 | 6054.8977
|  |  |  | 18:43 | 18:44 | 2 | 0 | 12 | 0.8 | 1.2 | 0.75135 | 0.05 |  | 13600 | 15327.5784 | 27200 | 13600 | 6061.5325
|  |  |  | 18:44 | 18:45 | 2 | 0 | 12 | 0.8 | 1.2 | 0.75135 | 0.05 |  | 13600 | 15327.5784 | 27200 | 13600 | 6068.1618
|  |  |  | 18:45 | 18:46 | 2 | 0 | 12 | 0.8 | 1.2 | 0.75135 | 0.05 |  | 13600 | 15327.5784 | 27200 | 13600 | 6074.7855
|  |  |  | 18:46 | 18:47 | 2 | 0 | 12 | 0.8 | 1.2 | 0.75135 | 0.05 |  | 13600 | 15327.5784 | 27200 | 13600 | 6081.4038
|  |  |  | 18:47 | 18:48 | 2 | 0 | 12 | 0.8 | 1.2 | 0.75135 | 0.05 |  | 13600 | 15327.5784 | 27200 | 13600 | 6088.0165
|  |  |  | 18:48 | 18:49 | 2 | 0 | 12 | 0.8 | 1.2 | 0.75135 | 0.05 |  | 13600 | 15327.5784 | 27200 | 13600 | 6094.6238
|  |  |  | 18:49 | 18:50 | 2 | 0 | 12 | 0.8 | 1.2 | 0.75135 | 0.05 |  | 13600 | 15327.5784 | 27200 | 13600 | 6101.2255
|  |  |  | 18:50 | 18:51 | 2 | 0 | 12 | 0.8 | 1.2 | 0.75135 | 0.05 |  | 13600 | 15327.5784 | 27200 | 13600 | 6107.8217
|  |  |  | 18:51 | 18:52 | 2 | 0 | 12 | 0.8 | 1.2 | 0.75135 | 0.05 |  | 13600 | 15327.5784 | 27200 | 13600 | 6114.4125
|  |  |  | 18:52 | 18:53 | 2 | 0 | 12 | 0.8 | 1.2 | 0.75135 | 0.05 |  | 13600 | 15327.5784 | 27200 | 13600 | 6120.9977
|  |  |  | 18:53 | 18:54 | 2 | 0 | 12 | 0.8 | 1.2 | 0.75135 | 0.05 |  | 13600 | 15327.5784 | 27200 | 13600 | 6127.5775
|  |  |  | 18:54 | 18:55 | 2 | 0 | 12 | 0.8 | 1.2 | 0.75135 | 0.05 |  | 13600 | 15327.5784 | 27200 | 13600 | 6134.1517
|  |  |  | 18:55 | 18:56 | 2 | 0 | 12 | 0.8 | 1.2 | 0.75135 | 0.05 |  | 13600 | 15327.5784 | 27200 | 13600 | 6140.7205
|  |  |  | 18:56 | 18:57 | 2 | 0 | 12 | 0.8 | 1.2 | 0.75135 | 0.05 |  | 13600 | 15327.5784 | 27200 | 13600 | 6147.2839
|  |  |  | 18:57 | 18:58 | 2 | 0 | 12 | 0.8 | 1.2 | 0.75135 | 0.05 |  | 13600 | 15327.5784 | 27200 | 13600 | 6153.8417
|  |  |  | 18:58 | 18:59 | 2 | 0 | 12 | 0.8 | 1.2 | 0.75135 | 0.05 |  | 13600 | 15327.5784 | 27200 | 13600 | 6160.3941
|  |  |  | 18:59 | 19:00 | 2 | 0 | 12 | 0.8 | 1.2 | 0.75135 | 0.05 |  | 13600 | 15327.5784 | 27200 | 13600 | 6166.9411
|  |  |  | 19:00 | 19:01 | 2 | 0 | 12 | 0.8 | 1.2 | 0.75135 | 0.05 |  | 13600 | 15327.5784 | 27200 | 13600 | 6173.4826
|  |  |  | 19:01 | 19:02 | 2 | 0 | 12 | 0.8 | 1.2 | 0.75135 | 0.05 |  | 13600 | 15327.5784 | 27200 | 13600 | 6180.0186
|  |  |  | 19:02 | 19:03 | 2 | 0 | 12 | 0.8 | 1.2 | 0.75135 | 0.05 |  | 13600 | 15327.5784 | 27200 | 13600 | 6186.5492
|  |  |  | 19:03 | 19:04 | 2 | 0 | 12 | 0.8 | 1.2 | 0.75135 | 0.05 |  | 13600 | 15327.5784 | 27200 | 13600 | 6193.0744
|  |  |  | 19:04 | 19:05 | 2 | 0 | 12 | 0.8 | 1.2 | 0.75135 | 0.05 |  | 13600 | 15327.5784 | 27200 | 13600 | 6199.5941
|  |  |  | 19:05 | 19:06 | 2 | 0 | 12 | 0.8 | 1.2 | 0.75135 | 0.05 |  | 13600 | 15327.5784 | 27200 | 13600 | 6206.1084
|  |  |  | 19:06 | 19:07 | 2 | 0 | 12 | 0.8 | 1.2 | 0.75135 | 0.05 |  | 13600 | 15327.5784 | 27200 | 13600 | 6212.6172
|  |  |  | 19:07 | 19:08 | 2 | 0 | 12 | 0.8 | 1.2 | 0.75135 | 0.05 |  | 13600 | 15327.5784 | 27200 | 13600 | 6219.1207
|  |  |  | 19:08 | 19:09 | 2 | 0 | 12 | 0.8 | 1.2 | 0.75135 | 0.05 |  | 13600 | 15327.5784 | 27200 | 13600 | 6225.6187
|  |  |  | 19:09 | 19:10 | 2 | 0 | 12 | 0.8 | 1.2 | 0.75135 | 0.05 |  | 13600 | 15327.5784 | 27200 | 13600 | 6232.1113
|  |  |  | 19:10 | 19:11 | 2 | 0 | 12 | 0.8 | 1.2 | 0.75135 | 0.05 |  | 13600 | 15327.5784 | 27200 | 13600 | 6238.5985
|  |  |  | 19:11 | 19:12 | 2 | 0 | 12 | 0.8 | 1.2 | 0.75135 | 0.05 |  | 13600 | 15327.5784 | 27200 | 13600 | 6245.0803
|  |  |  | 19:12 | 19:13 | 2 | 0 | 12 | 0.8 | 1.2 | 0.75135 | 0.05 |  | 13600 | 15327.5784 | 27200 | 13600 | 6251.5567
|  |  |  | 19:13 | 19:14 | 2 | 0 | 12 | 0.8 | 1.2 | 0.75135 | 0.05 |  | 13600 | 15327.5784 | 27200 | 13600 | 6258.0277
|  |  |  | 19:14 | 19:15 | 2 | 0 | 12 | 0.8 | 1.2 | 0.75135 | 0.05 |  | 13600 | 15327.5784 | 27200 | 13600 | 6264.4934
|  |  |  | 19:15 | 19:16 | 2 | 0 | 12 | 0.8 | 1.2 | 0.75135 | 0.05 |  | 13600 | 15327.5784 | 27200 | 13600 | 6270.9536
|  |  |  | 19:16 | 19:17 | 2 | 0 | 12 | 0.8 | 1.2 | 0.75135 | 0.05 |  | 13600 | 15327.5784 | 27200 | 13600 | 6277.4084
|  |  |  | 19:17 | 19:18 | 2 | 0 | 12 | 0.8 | 1.2 | 0.75135 | 0.05 |  | 13600 | 15327.5784 | 27200 | 13600 | 6283.8579
|  |  |  | 19:18 | 19:19 | 2 | 0 | 12 | 0.8 | 1.2 | 0.75135 | 0.05 |  | 13600 | 15327.5784 | 27200 | 13600 | 6290.302
|  |  |  | 19:19 | 19:20 | 2 | 0 | 12 | 0.8 | 1.2 | 0.75135 | 0.05 |  | 13600 | 15327.5784 | 27200 | 13600 | 6296.7407
|  |  |  | 19:20 | 19:21 | 2 | 0 | 12 | 0.8 | 1.2 | 0.75135 | 0.05 |  | 13600 | 15327.5784 | 27200 | 13600 | 6303.1741
|  |  |  | 19:21 | 19:22 | 2 | 0 | 12 | 0.8 | 1.2 | 0.75135 | 0.05 |  | 13600 | 15327.5784 | 27200 | 13600 | 6309.6021
|  |  |  | 19:22 | 19:23 | 2 | 0 | 12 | 0.8 | 1.2 | 0.75135 | 0.05 |  | 13600 | 15327.5784 | 27200 | 13600 | 6316.0248
|  |  |  | 19:23 | 19:24 | 2 | 0 | 12 | 0.8 | 1.2 | 0.75135 | 0.05 |  | 13600 | 15327.5784 | 27200 | 13600 | 6322.4421
|  |  |  | 19:24 | 19:25 | 2 | 0 | 12 | 0.8 | 1.2 | 0.75135 | 0.05 |  | 13600 | 15327.5784 | 27200 | 13600 | 6328.854
|  |  |  | 19:25 | 19:26 | 2 | 0 | 12 | 0.8 | 1.2 | 0.75135 | 0.05 |  | 13600 | 15327.5784 | 27200 | 13600 | 6335.2607
|  |  |  | 19:26 | 19:27 | 2 | 0 | 12 | 0.8 | 1.2 | 0.75135 | 0.05 |  | 13600 | 15327.5784 | 27200 | 13600 | 6341.6619
|  |  |  | 19:27 | 19:28 | 2 | 0 | 12 | 0.8 | 1.2 | 0.75135 | 0.05 |  | 13600 | 15327.5784 | 27200 | 13600 | 6348.0579
|  |  |  | 19:28 | 19:29 | 2 | 0 | 12 | 0.8 | 1.2 | 0.75135 | 0.05 |  | 13600 | 15327.5784 | 27200 | 13600 | 6354.4485
|  |  |  | 19:29 | 19:30 | 2 | 0 | 12 | 0.8 | 1.2 | 0.75135 | 0.05 |  | 13600 | 15327.5784 | 27200 | 13600 | 6360.8338
|  |  |  | 19:30 | 19:31 | 2 | 0 | 12 | 0.8 | 1.2 | 0.75135 | 0.05 |  | 13600 | 15327.5784 | 27200 | 13600 | 6367.2138
|  |  |  | 19:31 | 19:32 | 2 | 0 | 12 | 0.8 | 1.2 | 0.75135 | 0.05 |  | 13600 | 15327.5784 | 27200 | 13600 | 6373.5884
|  |  |  | 19:32 | 19:33 | 2 | 0 | 12 | 0.8 | 1.2 | 0.75135 | 0.05 |  | 13600 | 15327.5784 | 27200 | 13600 | 6379.9578
|  |  |  | 19:33 | 19:34 | 2 | 0 | 12 | 0.8 | 1.2 | 0.75135 | 0.05 |  | 13600 | 15327.5784 | 27200 | 13600 | 6386.3219
|  |  |  | 19:34 | 19:35 | 2 | 0 | 12 | 0.8 | 1.2 | 0.75135 | 0.05 |  | 13600 | 15327.5784 | 27200 | 13600 | 6392.6806
|  |  |  | 19:35 | 19:36 | 2 | 0 | 12 | 0.8 | 1.2 | 0.75135 | 0.05 |  | 13600 | 15327.5784 | 27200 | 13600 | 6399.0341
|  |  |  | 19:36 | 19:37 | 2 | 0 | 12 | 0.8 | 1.2 | 0.75135 | 0.05 |  | 13600 | 15327.5784 | 27200 | 13600 | 6405.3822
|  |  |  | 19:37 | 19:38 | 2 | 0 | 12 | 0.8 | 1.2 | 0.75135 | 0.05 |  | 13600 | 15327.5784 | 27200 | 13600 | 6411.7251
|  |  |  | 19:38 | 19:39 | 2 | 0 | 12 | 0.8 | 1.2 | 0.75135 | 0.05 |  | 13600 | 15327.5784 | 27200 | 13600 | 6418.0627
|  |  |  | 19:39 | 19:40 | 2 | 0 | 12 | 0.8 | 1.2 | 0.75135 | 0.05 |  | 13600 | 15327.5784 | 27200 | 13600 | 6424.395
|  |  |  | 19:40 | 19:41 | 2 | 0 | 12 | 0.8 | 1.2 | 0.75135 | 0.05 |  | 13600 | 15327.5784 | 27200 | 13600 | 6430.722
|  |  |  | 19:41 | 19:42 | 2 | 0 | 12 | 0.8 | 1.2 | 0.75135 | 0.05 |  | 13600 | 15327.5784 | 27200 | 13600 | 6437.0438
|  |  |  | 19:42 | 19:43 | 2 | 0 | 12 | 0.8 | 1.2 | 0.75135 | 0.05 |  | 13600 | 15327.5784 | 27200 | 13600 | 6443.3603
|  |  |  | 19:43 | 19:44 | 2 | 0 | 12 | 0.8 | 1.2 | 0.75135 | 0.05 |  | 13600 | 15327.5784 | 27200 | 13600 | 6449.6715
|  |  |  | 19:44 | 19:45 | 2 | 0 | 12 | 0.8 | 1.2 | 0.75135 | 0.05 |  | 13600 | 15327.5784 | 27200 | 13600 | 6455.9775
|  |  |  | 19:45 | 19:46 | 2 | 0 | 12 | 0.8 | 1.2 | 0.75135 | 0.05 |  | 13600 | 15327.5784 | 27200 | 13600 | 6462.2782
|  |  |  | 19:46 | 19:47 | 2 | 0 | 12 | 0.8 | 1.2 | 0.75135 | 0.05 |  | 13600 | 15327.5784 | 27200 | 13600 | 6468.5737
|  |  |  | 19:47 | 19:48 | 2 | 0 | 12 | 0.8 | 1.2 | 0.75135 | 0.05 |  | 13600 | 15327.5784 | 27200 | 13600 | 6474.8639
|  |  |  | 19:48 | 19:49 | 2 | 0 | 12 | 0.8 | 1.2 | 0.75135 | 0.05 |  | 13600 | 15327.5784 | 27200 | 13600 | 6481.1489
|  |  |  | 19:49 | 19:50 | 2 | 0 | 12 | 0.8 | 1.2 | 0.75135 | 0.05 |  | 13600 | 15327.5784 | 27200 | 13600 | 6487.4287
|  |  |  | 19:50 | 19:51 | 2 | 0 | 12 | 0.8 | 1.2 | 0.75135 | 0.05 |  | 13600 | 15327.5784 | 27200 | 13600 | 6493.7032
|  |  |  | 19:51 | 19:52 | 2 | 0 | 12 | 0.8 | 1.2 | 0.75135 | 0.05 |  | 13600 | 15327.5784 | 27200 | 13600 | 6499.9725
|  |  |  | 19:52 | 19:53 | 2 | 0 | 12 | 0.8 | 1.2 | 0.75135 | 0.05 |  | 13600 | 15327.5784 | 27200 | 13600 | 6506.2366
|  |  |  | 19:53 | 19:54 | 2 | 0 | 12 | 0.8 | 1.2 | 0.75135 | 0.05 |  | 13600 | 15327.5784 | 27200 | 13600 | 6512.4955
|  |  |  | 19:54 | 19:55 | 2 | 0 | 12 | 0.8 | 1.2 | 0.75135 | 0.05 |  | 13600 | 15327.5784 | 27200 | 13600 | 6518.7491
|  |  |  | 19:55 | 19:56 | 2 | 0 | 12 | 0.8 | 1.2 | 0.75135 | 0.05 |  | 13600 | 15327.5784 | 27200 | 13600 | 6524.9975
|  |  |  | 19:56 | 19:57 | 2 | 0 | 12 | 0.8 | 1.2 | 0.75135 | 0.05 |  | 13600 | 15327.5784 | 27200 | 13600 | 6531.2408
|  |  |  | 19:57 | 19:58 | 2 | 0 | 12 | 0.8 | 1.2 | 0.75135 | 0.05 |  | 13600 | 15327.5784 | 27200 | 13600 | 6537.4788
|  |  |  | 19:58 | 19:59 | 2 | 0 | 12 | 0.8 | 1.2 | 0.75135 | 0.05 |  | 13600 | 15327.5784 | 27200 | 13600 | 6543.7116
|  |  |  | 19:59 | 20:00 | 2 | 0 | 12 | 0.8 | 1.2 | 0.75135 | 0.05 |  | 13600 | 15327.5784 | 27200 | 13600 | 6549.9393
|  |  |  | 20:00 | 20:01 | 2 | 0 | 12 | 0.8 | 1.2 | 0.75135 | 0.05 |  | 13600 | 15327.5784 | 27200 | 13600 | 6556.1617
|  |  |  | 20:01 | 20:02 | 2 | 0 | 12 | 0.8 | 1.2 | 0.75135 | 0.05 |  | 13600 | 15327.5784 | 27200 | 13600 | 6562.379
|  |  |  | 20:02 | 20:03 | 2 | 0 | 12 | 0.8 | 1.2 | 0.75135 | 0.05 |  | 13600 | 15327.5784 | 27200 | 13600 | 6568.5911
|  |  |  | 20:03 | 20:04 | 2 | 0 | 12 | 0.8 | 1.2 | 0.75135 | 0.05 |  | 13600 | 15327.5784 | 27200 | 13600 | 6574.798
|  |  |  | 20:04 | 20:05 | 2 | 0 | 12 | 0.8 | 1.2 | 0.75135 | 0.05 |  | 13600 | 15327.5784 | 27200 | 13600 | 6580.9998
|  |  |  | 20:05 | 20:06 | 2 | 0 | 12 | 0.8 | 1.2 | 0.75135 | 0.05 |  | 13600 | 15327.5784 | 27200 | 13600 | 6587.1964
|  |  |  | 20:06 | 20:07 | 2 | 0 | 12 | 0.8 | 1.2 | 0.75135 | 0.05 |  | 13600 | 15327.5784 | 27200 | 13600 | 6593.3878
|  |  |  | 20:07 | 20:08 | 2 | 0 | 12 | 0.8 | 1.2 | 0.75135 | 0.05 |  | 13600 | 15327.5784 | 27200 | 13600 | 6599.5741
|  |  |  | 20:08 | 20:09 | 2 | 0 | 12 | 0.8 | 1.2 | 0.75135 | 0.05 |  | 13600 | 15327.5784 | 27200 | 13600 | 6605.7552
|  |  |  | 20:09 | 20:10 | 2 | 0 | 12 | 0.8 | 1.2 | 0.75135 | 0.05 |  | 13600 | 15327.5784 | 27200 | 13600 | 6611.9311
|  |  |  | 20:10 | 20:11 | 2 | 0 | 12 | 0.8 | 1.2 | 0.75135 | 0.05 |  | 13600 | 15327.5784 | 27200 | 13600 | 6618.102
|  |  |  | 20:11 | 20:12 | 2 | 0 | 12 | 0.8 | 1.2 | 0.75135 | 0.05 |  | 13600 | 15327.5784 | 27200 | 13600 | 6624.2676
|  |  |  | 20:12 | 20:13 | 2 | 0 | 12 | 0.8 | 1.2 | 0.75135 | 0.05 |  | 13600 | 15327.5784 | 27200 | 13600 | 6630.4282
|  |  |  | 20:13 | 20:14 | 2 | 0 | 12 | 0.8 | 1.2 | 0.75135 | 0.05 |  | 13600 | 15327.5784 | 27200 | 13600 | 6636.5836
|  |  |  | 20:14 | 20:15 | 2 | 0 | 12 | 0.8 | 1.2 | 0.75135 | 0.05 |  | 13600 | 15327.5784 | 27200 | 13600 | 6642.7339
|  |  |  | 20:15 | 20:16 | 2 | 0 | 12 | 0.8 | 1.2 | 0.75135 | 0.05 |  | 13600 | 15327.5784 | 27200 | 13600 | 6648.879
|  |  |  | 20:16 | 20:17 | 2 | 0 | 12 | 0.8 | 1.2 | 0.75135 | 0.05 |  | 13600 | 15327.5784 | 27200 | 13600 | 6655.0191
|  |  |  | 20:17 | 20:18 | 2 | 0 | 12 | 0.8 | 1.2 | 0.75135 | 0.05 |  | 13600 | 15327.5784 | 27200 | 13600 | 6661.154
|  |  |  | 20:18 | 20:19 | 2 | 0 | 12 | 0.8 | 1.2 | 0.75135 | 0.05 |  | 13600 | 15327.5784 | 27200 | 13600 | 6667.2838
|  |  |  | 20:19 | 20:20 | 2 | 0 | 12 | 0.8 | 1.2 | 0.75135 | 0.05 |  | 13600 | 15327.5784 | 27200 | 13600 | 6673.4085
|  |  |  | 20:20 | 20:21 | 2 | 0 | 12 | 0.8 | 1.2 | 0.75135 | 0.05 |  | 13600 | 15327.5784 | 27200 | 13600 | 6679.5281
|  |  |  | 20:21 | 20:22 | 2 | 0 | 12 | 0.8 | 1.2 | 0.75135 | 0.05 |  | 13600 | 15327.5784 | 27200 | 13600 | 6685.6427
|  |  |  | 20:22 | 20:23 | 2 | 0 | 12 | 0.8 | 1.2 | 0.75135 | 0.05 |  | 13600 | 15327.5784 | 27200 | 13600 | 6691.7521
|  |  |  | 20:23 | 20:24 | 2 | 0 | 12 | 0.8 | 1.2 | 0.75135 | 0.05 |  | 13600 | 15327.5784 | 27200 | 13600 | 6697.8564
|  |  |  | 20:24 | 20:25 | 2 | 0 | 12 | 0.8 | 1.2 | 0.75135 | 0.05 |  | 13600 | 15327.5784 | 27200 | 13600 | 6703.9556
|  |  |  | 20:25 | 20:26 | 2 | 0 | 12 | 0.8 | 1.2 | 0.75135 | 0.05 |  | 13600 | 15327.5784 | 27200 | 13600 | 6710.0498
|  |  |  | 20:26 | 20:27 | 2 | 0 | 12 | 0.8 | 1.2 | 0.75135 | 0.05 |  | 13600 | 15327.5784 | 27200 | 13600 | 6716.1389
|  |  |  | 20:27 | 20:28 | 2 | 0 | 12 | 0.8 | 1.2 | 0.75135 | 0.05 |  | 13600 | 15327.5784 | 27200 | 13600 | 6722.2229
|  |  |  | 20:28 | 20:29 | 2 | 0 | 12 | 0.8 | 1.2 | 0.75135 | 0.05 |  | 13600 | 15327.5784 | 27200 | 13600 | 6728.3019
|  |  |  | 20:29 | 20:30 | 2 | 0 | 12 | 0.8 | 1.2 | 0.75135 | 0.05 |  | 13600 | 15327.5784 | 27200 | 13600 | 6734.3757
|  |  |  | 20:30 | 20:31 | 2 | 0 | 12 | 0.8 | 1.2 | 0.75135 | 0.05 |  | 13600 | 15327.5784 | 27200 | 13600 | 6740.4446
|  |  |  | 20:31 | 20:32 | 2 | 0 | 12 | 0.8 | 1.2 | 0.75135 | 0.05 |  | 13600 | 15327.5784 | 27200 | 13600 | 6746.5083
|  |  |  | 20:32 | 20:33 | 2 | 0 | 12 | 0.8 | 1.2 | 0.75135 | 0.05 |  | 13600 | 15327.5784 | 27200 | 13600 | 6752.5671
|  |  |  | 20:33 | 20:34 | 2 | 0 | 12 | 0.8 | 1.2 | 0.75135 | 0.05 |  | 13600 | 15327.5784 | 27200 | 13600 | 6758.6207
|  |  |  | 20:34 | 20:35 | 2 | 0 | 12 | 0.8 | 1.2 | 0.75135 | 0.05 |  | 13600 | 15327.5784 | 27200 | 13600 | 6764.6694
|  |  |  | 20:35 | 20:36 | 2 | 0 | 12 | 0.8 | 1.2 | 0.75135 | 0.05 |  | 13600 | 15327.5784 | 27200 | 13600 | 6770.713
|  |  |  | 20:36 | 20:37 | 2 | 0 | 12 | 0.8 | 1.2 | 0.75135 | 0.05 |  | 13600 | 15327.5784 | 27200 | 13600 | 6776.7515
|  |  |  | 20:37 | 20:38 | 2 | 0 | 12 | 0.8 | 1.2 | 0.75135 | 0.05 |  | 13600 | 15327.5784 | 27200 | 13600 | 6782.785
|  |  |  | 20:38 | 20:39 | 2 | 0 | 12 | 0.8 | 1.2 | 0.75135 | 0.05 |  | 13600 | 15327.5784 | 27200 | 13600 | 6788.8135
|  |  |  | 20:39 | 20:40 | 2 | 0 | 12 | 0.8 | 1.2 | 0.75135 | 0.05 |  | 13600 | 15327.5784 | 27200 | 13600 | 6794.837
|  |  |  | 20:40 | 20:41 | 2 | 0 | 12 | 0.8 | 1.2 | 0.75135 | 0.05 |  | 13600 | 15327.5784 | 27200 | 13600 | 6800.8555
|  |  |  | 20:41 | 20:42 | 2 | 0 | 12 | 0.8 | 1.2 | 0.75135 | 0.05 |  | 13600 | 15327.5784 | 27200 | 13600 | 6806.8689
|  |  |  | 20:42 | 20:43 | 2 | 0 | 12 | 0.8 | 1.2 | 0.75135 | 0.05 |  | 13600 | 15327.5784 | 27200 | 13600 | 6812.8774
|  |  |  | 20:43 | 20:44 | 2 | 0 | 12 | 0.8 | 1.2 | 0.75135 | 0.05 |  | 13600 | 15327.5784 | 27200 | 13600 | 6818.8808
|  |  |  | 20:44 | 20:45 | 2 | 0 | 12 | 0.8 | 1.2 | 0.75135 | 0.05 |  | 13600 | 15327.5784 | 27200 | 13600 | 6824.8792
|  |  |  | 20:45 | 20:46 | 2 | 0 | 12 | 0.8 | 1.2 | 0.75135 | 0.05 |  | 13600 | 15327.5784 | 27200 | 13600 | 6830.8727
|  |  |  | 20:46 | 20:47 | 2 | 0 | 12 | 0.8 | 1.2 | 0.75135 | 0.05 |  | 13600 | 15327.5784 | 27200 | 13600 | 6836.8611
|  |  |  | 20:47 | 20:48 | 2 | 0 | 12 | 0.8 | 1.2 | 0.75135 | 0.05 |  | 13600 | 15327.5784 | 27200 | 13600 | 6842.8446
|  |  |  | 20:48 | 20:49 | 2 | 0 | 12 | 0.8 | 1.2 | 0.75135 | 0.05 |  | 13600 | 15327.5784 | 27200 | 13600 | 6848.823
|  |  |  | 20:49 | 20:50 | 2 | 0 | 12 | 0.8 | 1.2 | 0.75135 | 0.05 |  | 13600 | 15327.5784 | 27200 | 13600 | 6854.7965
|  |  |  | 20:50 | 20:51 | 2 | 0 | 12 | 0.8 | 1.2 | 0.75135 | 0.05 |  | 13600 | 15327.5784 | 27200 | 13600 | 6860.765
|  |  |  | 20:51 | 20:52 | 2 | 0 | 12 | 0.8 | 1.2 | 0.75135 | 0.05 |  | 13600 | 15327.5784 | 27200 | 13600 | 6866.7286
|  |  |  | 20:52 | 20:53 | 2 | 0 | 12 | 0.8 | 1.2 | 0.75135 | 0.05 |  | 13600 | 15327.5784 | 27200 | 13600 | 6872.6872
|  |  |  | 20:53 | 20:54 | 2 | 0 | 12 | 0.8 | 1.2 | 0.75135 | 0.05 |  | 13600 | 15327.5784 | 27200 | 13600 | 6878.6408
|  |  |  | 20:54 | 20:55 | 2 | 0 | 12 | 0.8 | 1.2 | 0.75135 | 0.05 |  | 13600 | 15327.5784 | 27200 | 13600 | 6884.5894
|  |  |  | 20:55 | 20:56 | 2 | 0 | 12 | 0.8 | 1.2 | 0.75135 | 0.05 |  | 13600 | 15327.5784 | 27200 | 13600 | 6890.5331
|  |  |  | 20:56 | 20:57 | 2 | 0 | 12 | 0.8 | 1.2 | 0.75135 | 0.05 |  | 13600 | 15327.5784 | 27200 | 13600 | 6896.4719
|  |  |  | 20:57 | 20:58 | 2 | 0 | 12 | 0.8 | 1.2 | 0.75135 | 0.05 |  | 13600 | 15327.5784 | 27200 | 13600 | 6902.4057
|  |  |  | 20:58 | 20:59 | 2 | 0 | 12 | 0.8 | 1.2 | 0.75135 | 0.05 |  | 13600 | 15327.5784 | 27200 | 13600 | 6908.3345
|  |  |  | 20:59 | 21:00 | 2 | 0 | 12 | 0.8 | 1.2 | 0.75135 | 0.05 |  | 13600 | 15327.5784 | 27200 | 13600 | 6914.2585
|  |  |  | 21:00 | 21:01 | 2 | 0 | 12 | 0.8 | 1.2 | 0.75135 | 0.05 |  | 13600 | 15327.5784 | 27200 | 13600 | 6920.1774
|  |  |  | 21:01 | 21:02 | 2 | 0 | 12 | 0.8 | 1.2 | 0.75135 | 0.05 |  | 13600 | 15327.5784 | 27200 | 13600 | 6926.0915
|  |  |  | 21:02 | 21:03 | 2 | 0 | 12 | 0.8 | 1.2 | 0.75135 | 0.05 |  | 13600 | 15327.5784 | 27200 | 13600 | 6932.0006
|  |  |  | 21:03 | 21:04 | 2 | 0 | 12 | 0.8 | 1.2 | 0.75135 | 0.05 |  | 13600 | 15327.5784 | 27200 | 13600 | 6937.9048
|  |  |  | 21:04 | 21:05 | 2 | 0 | 12 | 0.8 | 1.2 | 0.75135 | 0.05 |  | 13600 | 15327.5784 | 27200 | 13600 | 6943.8041
|  |  |  | 21:05 | 21:06 | 2 | 0 | 12 | 0.8 | 1.2 | 0.75135 | 0.05 |  | 13600 | 15327.5784 | 27200 | 13600 | 6949.6985
|  |  |  | 21:06 | 21:07 | 2 | 0 | 12 | 0.8 | 1.2 | 0.75135 | 0.05 |  | 13600 | 15327.5784 | 27200 | 13600 | 6955.5879
|  |  |  | 21:07 | 21:08 | 2 | 0 | 12 | 0.8 | 1.2 | 0.75135 | 0.05 |  | 13600 | 15327.5784 | 27200 | 13600 | 6961.4725
|  |  |  | 21:08 | 21:09 | 2 | 0 | 12 | 0.8 | 1.2 | 0.75135 | 0.05 |  | 13600 | 15327.5784 | 27200 | 13600 | 6967.3522
|  |  |  | 21:09 | 21:10 | 2 | 0 | 12 | 0.8 | 1.2 | 0.75135 | 0.05 |  | 13600 | 15327.5784 | 27200 | 13600 | 6973.2269
|  |  |  | 21:10 | 21:11 | 2 | 0 | 12 | 0.8 | 1.2 | 0.75135 | 0.05 |  | 13600 | 15327.5784 | 27200 | 13600 | 6979.0968
|  |  |  | 21:11 | 21:12 | 2 | 0 | 12 | 0.8 | 1.2 | 0.75135 | 0.05 |  | 13600 | 15327.5784 | 27200 | 13600 | 6984.9618
|  |  |  | 21:12 | 21:13 | 2 | 0 | 12 | 0.8 | 1.2 | 0.75135 | 0.05 |  | 13600 | 15327.5784 | 27200 | 13600 | 6990.8219
|  |  |  | 21:13 | 21:14 | 2 | 0 | 12 | 0.8 | 1.2 | 0.75135 | 0.05 |  | 13600 | 15327.5784 | 27200 | 13600 | 6996.6771
|  |  |  | 21:14 | 21:15 | 2 | 0 | 12 | 0.8 | 1.2 | 0.75135 | 0.05 |  | 13600 | 15327.5784 | 27200 | 13600 | 7002.5274
|  |  |  | 21:15 | 21:16 | 2 | 0 | 12 | 0.8 | 1.2 | 0.75135 | 0.05 |  | 13600 | 15327.5784 | 27200 | 13600 | 7008.3728
|  |  |  | 21:16 | 21:17 | 2 | 0 | 12 | 0.8 | 1.2 | 0.75135 | 0.05 |  | 13600 | 15327.5784 | 27200 | 13600 | 7014.2134
|  |  |  | 21:17 | 21:18 | 2 | 0 | 12 | 0.8 | 1.2 | 0.75135 | 0.05 |  | 13600 | 15327.5784 | 27200 | 13600 | 7020.0492
|  |  |  | 21:18 | 21:19 | 2 | 0 | 12 | 0.8 | 1.2 | 0.75135 | 0.05 |  | 13600 | 15327.5784 | 27200 | 13600 | 7025.88
|  |  |  | 21:19 | 21:20 | 2 | 0 | 12 | 0.8 | 1.2 | 0.75135 | 0.05 |  | 13600 | 15327.5784 | 27200 | 13600 | 7031.706
|  |  |  | 21:20 | 21:21 | 2 | 0 | 12 | 0.8 | 1.2 | 0.75135 | 0.05 |  | 13600 | 15327.5784 | 27200 | 13600 | 7037.5272
|  |  |  | 21:21 | 21:22 | 2 | 0 | 12 | 0.8 | 1.2 | 0.75135 | 0.05 |  | 13600 | 15327.5784 | 27200 | 13600 | 7043.3435
|  |  |  | 21:22 | 21:23 | 2 | 0 | 12 | 0.8 | 1.2 | 0.75135 | 0.05 |  | 13600 | 15327.5784 | 27200 | 13600 | 7049.1549
|  |  |  | 21:23 | 21:24 | 2 | 0 | 12 | 0.8 | 1.2 | 0.75135 | 0.05 |  | 13600 | 15327.5784 | 27200 | 13600 | 7054.9616
|  |  |  | 21:24 | 21:25 | 2 | 0 | 12 | 0.8 | 1.2 | 0.75135 | 0.05 |  | 13600 | 15327.5784 | 27200 | 13600 | 7060.7633
|  |  |  | 21:25 | 21:26 | 2 | 0 | 12 | 0.8 | 1.2 | 0.75135 | 0.05 |  | 13600 | 15327.5784 | 27200 | 13600 | 7066.5603
|  |  |  | 21:26 | 21:27 | 2 | 0 | 12 | 0.8 | 1.2 | 0.75135 | 0.05 |  | 13600 | 15327.5784 | 27200 | 13600 | 7072.3524
|  |  |  | 21:27 | 21:28 | 2 | 0 | 12 | 0.8 | 1.2 | 0.75135 | 0.05 |  | 13600 | 15327.5784 | 27200 | 13600 | 7078.1397
|  |  |  | 21:28 | 21:29 | 2 | 0 | 12 | 0.8 | 1.2 | 0.75135 | 0.05 |  | 13600 | 15327.5784 | 27200 | 13600 | 7083.9222
|  |  |  | 21:29 | 21:30 | 2 | 0 | 12 | 0.8 | 1.2 | 0.75135 | 0.05 |  | 13600 | 15327.5784 | 27200 | 13600 | 7089.6998
|  |  |  | 21:30 | 21:31 | 2 | 0 | 12 | 0.8 | 1.2 | 0.75135 | 0.05 |  | 13600 | 15327.5784 | 27200 | 13600 | 7095.4727
|  |  |  | 21:31 | 21:32 | 2 | 0 | 12 | 0.8 | 1.2 | 0.75135 | 0.05 |  | 13600 | 15327.5784 | 27200 | 13600 | 7101.2407
|  |  |  | 21:32 | 21:33 | 2 | 0 | 12 | 0.8 | 1.2 | 0.75135 | 0.05 |  | 13600 | 15327.5784 | 27200 | 13600 | 7107.0039
|  |  |  | 21:33 | 21:34 | 2 | 0 | 12 | 0.8 | 1.2 | 0.75135 | 0.05 |  | 13600 | 15327.5784 | 27200 | 13600 | 7112.7624
|  |  |  | 21:34 | 21:35 | 2 | 0 | 12 | 0.8 | 1.2 | 0.75135 | 0.05 |  | 13600 | 15327.5784 | 27200 | 13600 | 7118.516
|  |  |  | 21:35 | 21:36 | 2 | 0 | 12 | 0.8 | 1.2 | 0.75135 | 0.05 |  | 13600 | 15327.5784 | 27200 | 13600 | 7124.2649
|  |  |  | 21:36 | 21:37 | 2 | 0 | 12 | 0.8 | 1.2 | 0.75135 | 0.05 |  | 13600 | 15327.5784 | 27200 | 13600 | 7130.0089
|  |  |  | 21:37 | 21:38 | 2 | 0 | 12 | 0.8 | 1.2 | 0.75135 | 0.05 |  | 13600 | 15327.5784 | 27200 | 13600 | 7135.7482
|  |  |  | 21:38 | 21:39 | 2 | 0 | 12 | 0.8 | 1.2 | 0.75135 | 0.05 |  | 13600 | 15327.5784 | 27200 | 13600 | 7141.4827
|  |  |  | 21:39 | 21:40 | 2 | 0 | 12 | 0.8 | 1.2 | 0.75135 | 0.05 |  | 13600 | 15327.5784 | 27200 | 13600 | 7147.2124
|  |  |  | 21:40 | 21:41 | 2 | 0 | 12 | 0.8 | 1.2 | 0.75135 | 0.05 |  | 13600 | 15327.5784 | 27200 | 13600 | 7152.9373
|  |  |  | 21:41 | 21:42 | 2 | 0 | 12 | 0.8 | 1.2 | 0.75135 | 0.05 |  | 13600 | 15327.5784 | 27200 | 13600 | 7158.6575
|  |  |  | 21:42 | 21:43 | 2 | 0 | 12 | 0.8 | 1.2 | 0.75135 | 0.05 |  | 13600 | 15327.5784 | 27200 | 13600 | 7164.3729
|  |  |  | 21:43 | 21:44 | 2 | 0 | 12 | 0.8 | 1.2 | 0.75135 | 0.05 |  | 13600 | 15327.5784 | 27200 | 13600 | 7170.0835
|  |  |  | 21:44 | 21:45 | 2 | 0 | 12 | 0.8 | 1.2 | 0.75135 | 0.05 |  | 13600 | 15327.5784 | 27200 | 13600 | 7175.7894
|  |  |  | 21:45 | 21:46 | 2 | 0 | 12 | 0.8 | 1.2 | 0.75135 | 0.05 |  | 13600 | 15327.5784 | 27200 | 13600 | 7181.4905
|  |  |  | 21:46 | 21:47 | 2 | 0 | 12 | 0.8 | 1.2 | 0.75135 | 0.05 |  | 13600 | 15327.5784 | 27200 | 13600 | 7187.1869
|  |  |  | 21:47 | 21:48 | 2 | 0 | 12 | 0.8 | 1.2 | 0.75135 | 0.05 |  | 13600 | 15327.5784 | 27200 | 13600 | 7192.8786
|  |  |  | 21:48 | 21:49 | 2 | 0 | 12 | 0.8 | 1.2 | 0.75135 | 0.05 |  | 13600 | 15327.5784 | 27200 | 13600 | 7198.5655
|  |  |  | 21:49 | 21:50 | 2 | 0 | 12 | 0.8 | 1.2 | 0.75135 | 0.05 |  | 13600 | 15327.5784 | 27200 | 13600 | 7204.2476
|  |  |  | 21:50 | 21:51 | 2 | 0 | 12 | 0.8 | 1.2 | 0.75135 | 0.05 |  | 13600 | 15327.5784 | 27200 | 13600 | 7209.925
|  |  |  | 21:51 | 21:52 | 2 | 0 | 12 | 0.8 | 1.2 | 0.75135 | 0.05 |  | 13600 | 15327.5784 | 27200 | 13600 | 7215.5977
|  |  |  | 21:52 | 21:53 | 2 | 0 | 12 | 0.8 | 1.2 | 0.75135 | 0.05 |  | 13600 | 15327.5784 | 27200 | 13600 | 7221.2657
|  |  |  | 21:53 | 21:54 | 2 | 0 | 12 | 0.8 | 1.2 | 0.75135 | 0.05 |  | 13600 | 15327.5784 | 27200 | 13600 | 7226.929
|  |  |  | 21:54 | 21:55 | 2 | 0 | 12 | 0.8 | 1.2 | 0.75135 | 0.05 |  | 13600 | 15327.5784 | 27200 | 13600 | 7232.5875
|  |  |  | 21:55 | 21:56 | 2 | 0 | 12 | 0.8 | 1.2 | 0.75135 | 0.05 |  | 13600 | 15327.5784 | 27200 | 13600 | 7238.2413
|  |  |  | 21:56 | 21:57 | 2 | 0 | 12 | 0.8 | 1.2 | 0.75135 | 0.05 |  | 13600 | 15327.5784 | 27200 | 13600 | 7243.8904
|  |  |  | 21:57 | 21:58 | 2 | 0 | 12 | 0.8 | 1.2 | 0.75135 | 0.05 |  | 13600 | 15327.5784 | 27200 | 13600 | 7249.5348
|  |  |  | 21:58 | 21:59 | 2 | 0 | 12 | 0.8 | 1.2 | 0.75135 | 0.05 |  | 13600 | 15327.5784 | 27200 | 13600 | 7255.1745
|  |  |  | 21:59 | 22:00 | 2 | 0 | 12 | 0.8 | 1.2 | 0.75135 | 0.05 |  | 13600 | 15327.5784 | 27200 | 13600 | 7260.8096
|  |  |  | 22:00 | 22:01 | 2 | 0 | 12 | 0.8 | 1.2 | 0.75135 | 0.05 |  | 13600 | 15327.5784 | 27200 | 13600 | 7266.4399
|  |  |  | 22:01 | 22:02 | 2 | 0 | 12 | 0.8 | 1.2 | 0.75135 | 0.05 |  | 13600 | 15327.5784 | 27200 | 13600 | 7272.0655
|  |  |  | 22:02 | 22:03 | 2 | 0 | 12 | 0.8 | 1.2 | 0.75135 | 0.05 |  | 13600 | 15327.5784 | 27200 | 13600 | 7277.6864
|  |  |  | 22:03 | 22:04 | 2 | 0 | 12 | 0.8 | 1.2 | 0.75135 | 0.05 |  | 13600 | 15327.5784 | 27200 | 13600 | 7283.3027
|  |  |  | 22:04 | 22:05 | 2 | 0 | 12 | 0.8 | 1.2 | 0.75135 | 0.05 |  | 13600 | 15327.5784 | 27200 | 13600 | 7288.9143
|  |  |  | 22:05 | 22:06 | 2 | 0 | 12 | 0.8 | 1.2 | 0.75135 | 0.05 |  | 13600 | 15327.5784 | 27200 | 13600 | 7294.5212
|  |  |  | 22:06 | 22:07 | 2 | 0 | 12 | 0.8 | 1.2 | 0.75135 | 0.05 |  | 13600 | 15327.5784 | 27200 | 13600 | 7300.1234
|  |  |  | 22:07 | 22:08 | 2 | 0 | 12 | 0.8 | 1.2 | 0.75135 | 0.05 |  | 13600 | 15327.5784 | 27200 | 13600 | 7305.721
|  |  |  | 22:08 | 22:09 | 2 | 0 | 12 | 0.8 | 1.2 | 0.75135 | 0.05 |  | 13600 | 15327.5784 | 27200 | 13600 | 7311.3139
|  |  |  | 22:09 | 22:10 | 2 | 0 | 12 | 0.8 | 1.2 | 0.75135 | 0.05 |  | 13600 | 15327.5784 | 27200 | 13600 | 7316.9021
|  |  |  | 22:10 | 22:11 | 2 | 0 | 12 | 0.8 | 1.2 | 0.75135 | 0.05 |  | 13600 | 15327.5784 | 27200 | 13600 | 7322.4857
|  |  |  | 22:11 | 22:12 | 2 | 0 | 12 | 0.8 | 1.2 | 0.75135 | 0.05 |  | 13600 | 15327.5784 | 27200 | 13600 | 7328.0646
|  |  |  | 22:12 | 22:13 | 2 | 0 | 12 | 0.8 | 1.2 | 0.75135 | 0.05 |  | 13600 | 15327.5784 | 27200 | 13600 | 7333.6389
|  |  |  | 22:13 | 22:14 | 2 | 0 | 12 | 0.8 | 1.2 | 0.75135 | 0.05 |  | 13600 | 15327.5784 | 27200 | 13600 | 7339.2086
|  |  |  | 22:14 | 22:15 | 2 | 0 | 12 | 0.8 | 1.2 | 0.75135 | 0.05 |  | 13600 | 15327.5784 | 27200 | 13600 | 7344.7736
|  |  |  | 22:15 | 22:16 | 2 | 0 | 12 | 0.8 | 1.2 | 0.75135 | 0.05 |  | 13600 | 15327.5784 | 27200 | 13600 | 7350.3339
|  |  |  | 22:16 | 22:17 | 2 | 0 | 12 | 0.8 | 1.2 | 0.75135 | 0.05 |  | 13600 | 15327.5784 | 27200 | 13600 | 7355.8897
|  |  |  | 22:17 | 22:18 | 2 | 0 | 12 | 0.8 | 1.2 | 0.75135 | 0.05 |  | 13600 | 15327.5784 | 27200 | 13600 | 7361.4408
|  |  |  | 22:18 | 22:19 | 2 | 0 | 12 | 0.8 | 1.2 | 0.75135 | 0.05 |  | 13600 | 15327.5784 | 27200 | 13600 | 7366.9873
|  |  |  | 22:19 | 22:20 | 2 | 0 | 12 | 0.8 | 1.2 | 0.75135 | 0.05 |  | 13600 | 15327.5784 | 27200 | 13600 | 7372.5291
|  |  |  | 22:20 | 22:21 | 2 | 0 | 12 | 0.8 | 1.2 | 0.75135 | 0.05 |  | 13600 | 15327.5784 | 27200 | 13600 | 7378.0664
|  |  |  | 22:21 | 22:22 | 2 | 0 | 12 | 0.8 | 1.2 | 0.75135 | 0.05 |  | 13600 | 15327.5784 | 27200 | 13600 | 7383.599
|  |  |  | 22:22 | 22:23 | 2 | 0 | 12 | 0.8 | 1.2 | 0.75135 | 0.05 |  | 13600 | 15327.5784 | 27200 | 13600 | 7389.1271
|  |  |  | 22:23 | 22:24 | 2 | 0 | 12 | 0.8 | 1.2 | 0.75135 | 0.05 |  | 13600 | 15327.5784 | 27200 | 13600 | 7394.6505
|  |  |  | 22:24 | 22:25 | 2 | 0 | 12 | 0.8 | 1.2 | 0.75135 | 0.05 |  | 13600 | 15327.5784 | 27200 | 13600 | 7400.1693
|  |  |  | 22:25 | 22:26 | 2 | 0 | 12 | 0.8 | 1.2 | 0.75135 | 0.05 |  | 13600 | 15327.5784 | 27200 | 13600 | 7405.6835
|  |  |  | 22:26 | 22:27 | 2 | 0 | 12 | 0.8 | 1.2 | 0.75135 | 0.05 |  | 13600 | 15327.5784 | 27200 | 13600 | 7411.1932
|  |  |  | 22:27 | 22:28 | 2 | 0 | 12 | 0.8 | 1.2 | 0.75135 | 0.05 |  | 13600 | 15327.5784 | 27200 | 13600 | 7416.6982
|  |  |  | 22:28 | 22:29 | 2 | 0 | 12 | 0.8 | 1.2 | 0.75135 | 0.05 |  | 13600 | 15327.5784 | 27200 | 13600 | 7422.1987
|  |  |  | 22:29 | 22:30 | 2 | 0 | 12 | 0.8 | 1.2 | 0.75135 | 0.05 |  | 13600 | 15327.5784 | 27200 | 13600 | 7427.6946
|  |  |  | 22:30 | 22:31 | 2 | 0 | 12 | 0.8 | 1.2 | 0.75135 | 0.05 |  | 13600 | 15327.5784 | 27200 | 13600 | 7433.1859
|  |  |  | 22:31 | 22:32 | 2 | 0 | 12 | 0.8 | 1.2 | 0.75135 | 0.05 |  | 13600 | 15327.5784 | 27200 | 13600 | 7438.6726
|  |  |  | 22:32 | 22:33 | 2 | 0 | 12 | 0.8 | 1.2 | 0.75135 | 0.05 |  | 13600 | 15327.5784 | 27200 | 13600 | 7444.1547
|  |  |  | 22:33 | 22:34 | 2 | 0 | 12 | 0.8 | 1.2 | 0.75135 | 0.05 |  | 13600 | 15327.5784 | 27200 | 13600 | 7449.6323
|  |  |  | 22:34 | 22:35 | 2 | 0 | 12 | 0.8 | 1.2 | 0.75135 | 0.05 |  | 13600 | 15327.5784 | 27200 | 13600 | 7455.1054
|  |  |  | 22:35 | 22:36 | 2 | 0 | 12 | 0.8 | 1.2 | 0.75135 | 0.05 |  | 13600 | 15327.5784 | 27200 | 13600 | 7460.5738
|  |  |  | 22:36 | 22:37 | 2 | 0 | 12 | 0.8 | 1.2 | 0.75135 | 0.05 |  | 13600 | 15327.5784 | 27200 | 13600 | 7466.0377
|  |  |  | 22:37 | 22:38 | 2 | 0 | 12 | 0.8 | 1.2 | 0.75135 | 0.05 |  | 13600 | 15327.5784 | 27200 | 13600 | 7471.4971
|  |  |  | 22:38 | 22:39 | 2 | 0 | 12 | 0.8 | 1.2 | 0.75135 | 0.05 |  | 13600 | 15327.5784 | 27200 | 13600 | 7476.9519
|  |  |  | 22:39 | 22:40 | 2 | 0 | 12 | 0.8 | 1.2 | 0.75135 | 0.05 |  | 13600 | 15327.5784 | 27200 | 13600 | 7482.4022
|  |  |  | 22:40 | 22:41 | 2 | 0 | 12 | 0.8 | 1.2 | 0.75135 | 0.05 |  | 13600 | 15327.5784 | 27200 | 13600 | 7487.8479
|  |  |  | 22:41 | 22:42 | 2 | 0 | 12 | 0.8 | 1.2 | 0.75135 | 0.05 |  | 13600 | 15327.5784 | 27200 | 13600 | 7493.2891
|  |  |  | 22:42 | 22:43 | 2 | 0 | 12 | 0.8 | 1.2 | 0.75135 | 0.05 |  | 13600 | 15327.5784 | 27200 | 13600 | 7498.7258
|  |  |  | 22:43 | 22:44 | 2 | 0 | 12 | 0.8 | 1.2 | 0.75135 | 0.05 |  | 13600 | 15327.5784 | 27200 | 13600 | 7504.1579
|  |  |  | 22:44 | 22:45 | 2 | 0 | 12 | 0.8 | 1.2 | 0.75135 | 0.05 |  | 13600 | 15327.5784 | 27200 | 13600 | 7509.5855
|  |  |  | 22:45 | 22:46 | 2 | 0 | 12 | 0.8 | 1.2 | 0.75135 | 0.05 |  | 13600 | 15327.5784 | 27200 | 13600 | 7515.0086
|  |  |  | 22:46 | 22:47 | 2 | 0 | 12 | 0.8 | 1.2 | 0.75135 | 0.05 |  | 13600 | 15327.5784 | 27200 | 13600 | 7520.4271
|  |  |  | 22:47 | 22:48 | 2 | 0 | 12 | 0.8 | 1.2 | 0.75135 | 0.05 |  | 13600 | 15327.5784 | 27200 | 13600 | 7525.8412
|  |  |  | 22:48 | 22:49 | 2 | 0 | 12 | 0.8 | 1.2 | 0.75135 | 0.05 |  | 13600 | 15327.5784 | 27200 | 13600 | 7531.2507
|  |  |  | 22:49 | 22:50 | 2 | 0 | 12 | 0.8 | 1.2 | 0.75135 | 0.05 |  | 13600 | 15327.5784 | 27200 | 13600 | 7536.6558
|  |  |  | 22:50 | 22:51 | 2 | 0 | 12 | 0.8 | 1.2 | 0.75135 | 0.05 |  | 13600 | 15327.5784 | 27200 | 13600 | 7542.0563
|  |  |  | 22:51 | 22:52 | 2 | 0 | 12 | 0.8 | 1.2 | 0.75135 | 0.05 |  | 13600 | 15327.5784 | 27200 | 13600 | 7547.4524
|  |  |  | 22:52 | 22:53 | 2 | 0 | 12 | 0.8 | 1.2 | 0.75135 | 0.05 |  | 13600 | 15327.5784 | 27200 | 13600 | 7552.8439
|  |  |  | 22:53 | 22:54 | 2 | 0 | 12 | 0.8 | 1.2 | 0.75135 | 0.05 |  | 13600 | 15327.5784 | 27200 | 13600 | 7558.231
|  |  |  | 22:54 | 22:55 | 2 | 0 | 12 | 0.8 | 1.2 | 0.75135 | 0.05 |  | 13600 | 15327.5784 | 27200 | 13600 | 7563.6135
|  |  |  | 22:55 | 22:56 | 2 | 0 | 12 | 0.8 | 1.2 | 0.75135 | 0.05 |  | 13600 | 15327.5784 | 27200 | 13600 | 7568.9916
|  |  |  | 22:56 | 22:57 | 2 | 0 | 12 | 0.8 | 1.2 | 0.75135 | 0.05 |  | 13600 | 15327.5784 | 27200 | 13600 | 7574.3652
|  |  |  | 22:57 | 22:58 | 2 | 0 | 12 | 0.8 | 1.2 | 0.75135 | 0.05 |  | 13600 | 15327.5784 | 27200 | 13600 | 7579.7343
|  |  |  | 22:58 | 22:59 | 2 | 0 | 12 | 0.8 | 1.2 | 0.75135 | 0.05 |  | 13600 | 15327.5784 | 27200 | 13600 | 7585.099
|  |  |  | 22:59 | 23:00 | 2 | 0 | 12 | 0.8 | 1.2 | 0.75135 | 0.05 |  | 13600 | 15327.5784 | 27200 | 13600 | 7590.4592
|  |  |  | 23:00 | 23:01 | 2 | 0 | 12 | 0.8 | 1.2 | 0.75135 | 0.05 |  | 13600 | 15327.5784 | 27200 | 13600 | 7595.8149
|  |  |  | 23:01 | 23:02 | 2 | 0 | 12 | 0.8 | 1.2 | 0.75135 | 0.05 |  | 13600 | 15327.5784 | 27200 | 13600 | 7601.1661
|  |  |  | 23:02 | 23:03 | 2 | 0 | 12 | 0.8 | 1.2 | 0.75135 | 0.05 |  | 13600 | 15327.5784 | 27200 | 13600 | 7606.5129
|  |  |  | 23:03 | 23:04 | 2 | 0 | 12 | 0.8 | 1.2 | 0.75135 | 0.05 |  | 13600 | 15327.5784 | 27200 | 13600 | 7611.8553
|  |  |  | 23:04 | 23:05 | 2 | 0 | 12 | 0.8 | 1.2 | 0.75135 | 0.05 |  | 13600 | 15327.5784 | 27200 | 13600 | 7617.1932
|  |  |  | 23:05 | 23:06 | 2 | 0 | 12 | 0.8 | 1.2 | 0.75135 | 0.05 |  | 13600 | 15327.5784 | 27200 | 13600 | 7622.5266
|  |  |  | 23:06 | 23:07 | 2 | 0 | 12 | 0.8 | 1.2 | 0.75135 | 0.05 |  | 13600 | 15327.5784 | 27200 | 13600 | 7627.8556
|  |  |  | 23:07 | 23:08 | 2 | 0 | 12 | 0.8 | 1.2 | 0.75135 | 0.05 |  | 13600 | 15327.5784 | 27200 | 13600 | 7633.1802
|  |  |  | 23:08 | 23:09 | 2 | 0 | 12 | 0.8 | 1.2 | 0.75135 | 0.05 |  | 13600 | 15327.5784 | 27200 | 13600 | 7638.5003
|  |  |  | 23:09 | 23:10 | 2 | 0 | 12 | 0.8 | 1.2 | 0.75135 | 0.05 |  | 13600 | 15327.5784 | 27200 | 13600 | 7643.816
|  |  |  | 23:10 | 23:11 | 2 | 0 | 12 | 0.8 | 1.2 | 0.75135 | 0.05 |  | 13600 | 15327.5784 | 27200 | 13600 | 7649.1273
|  |  |  | 23:11 | 23:12 | 2 | 0 | 12 | 0.8 | 1.2 | 0.75135 | 0.05 |  | 13600 | 15327.5784 | 27200 | 13600 | 7654.4342
|  |  |  | 23:12 | 23:13 | 2 | 0 | 12 | 0.8 | 1.2 | 0.75135 | 0.05 |  | 13600 | 15327.5784 | 27200 | 13600 | 7659.7366
|  |  |  | 23:13 | 23:14 | 2 | 0 | 12 | 0.8 | 1.2 | 0.75135 | 0.05 |  | 13600 | 15327.5784 | 27200 | 13600 | 7665.0346
|  |  |  | 23:14 | 23:15 | 2 | 0 | 12 | 0.8 | 1.2 | 0.75135 | 0.05 |  | 13600 | 15327.5784 | 27200 | 13600 | 7670.3282
|  |  |  | 23:15 | 23:16 | 2 | 0 | 12 | 0.8 | 1.2 | 0.75135 | 0.05 |  | 13600 | 15327.5784 | 27200 | 13600 | 7675.6174
|  |  |  | 23:16 | 23:17 | 2 | 0 | 12 | 0.8 | 1.2 | 0.75135 | 0.05 |  | 13600 | 15327.5784 | 27200 | 13600 | 7680.9022
|  |  |  | 23:17 | 23:18 | 2 | 0 | 12 | 0.8 | 1.2 | 0.75135 | 0.05 |  | 13600 | 15327.5784 | 27200 | 13600 | 7686.1826
|  |  |  | 23:18 | 23:19 | 2 | 0 | 12 | 0.8 | 1.2 | 0.75135 | 0.05 |  | 13600 | 15327.5784 | 27200 | 13600 | 7691.4585
|  |  |  | 23:19 | 23:20 | 2 | 0 | 12 | 0.8 | 1.2 | 0.75135 | 0.05 |  | 13600 | 15327.5784 | 27200 | 13600 | 7696.7301
|  |  |  | 23:20 | 23:21 | 2 | 0 | 12 | 0.8 | 1.2 | 0.75135 | 0.05 |  | 13600 | 15327.5784 | 27200 | 13600 | 7701.9973
|  |  |  | 23:21 | 23:22 | 2 | 0 | 12 | 0.8 | 1.2 | 0.75135 | 0.05 |  | 13600 | 15327.5784 | 27200 | 13600 | 7707.2601
|  |  |  | 23:22 | 23:23 | 2 | 0 | 12 | 0.8 | 1.2 | 0.75135 | 0.05 |  | 13600 | 15327.5784 | 27200 | 13600 | 7712.5186
|  |  |  | 23:23 | 23:24 | 2 | 0 | 12 | 0.8 | 1.2 | 0.75135 | 0.05 |  | 13600 | 15327.5784 | 27200 | 13600 | 7717.7726
|  |  |  | 23:24 | 23:25 | 2 | 0 | 12 | 0.8 | 1.2 | 0.75135 | 0.05 |  | 13600 | 15327.5784 | 27200 | 13600 | 7723.0223
|  |  |  | 23:25 | 23:26 | 2 | 0 | 12 | 0.8 | 1.2 | 0.75135 | 0.05 |  | 13600 | 15327.5784 | 27200 | 13600 | 7728.2676
|  |  |  | 23:26 | 23:27 | 2 | 0 | 12 | 0.8 | 1.2 | 0.75135 | 0.05 |  | 13600 | 15327.5784 | 27200 | 13600 | 7733.5085
|  |  |  | 23:27 | 23:28 | 2 | 0 | 12 | 0.8 | 1.2 | 0.75135 | 0.05 |  | 13600 | 15327.5784 | 27200 | 13600 | 7738.7451
|  |  |  | 23:28 | 23:29 | 2 | 0 | 12 | 0.8 | 1.2 | 0.75135 | 0.05 |  | 13600 | 15327.5784 | 27200 | 13600 | 7743.9773
|  |  |  | 23:29 | 23:30 | 2 | 0 | 12 | 0.8 | 1.2 | 0.75135 | 0.05 |  | 13600 | 15327.5784 | 27200 | 13600 | 7749.2051
|  |  |  | 23:30 | 23:31 | 2 | 0 | 12 | 0.8 | 1.2 | 0.75135 | 0.05 |  | 13600 | 15327.5784 | 27200 | 13600 | 7754.4286
|  |  |  | 23:31 | 23:32 | 2 | 0 | 12 | 0.8 | 1.2 | 0.75135 | 0.05 |  | 13600 | 15327.5784 | 27200 | 13600 | 7759.6477
|  |  |  | 23:32 | 23:33 | 2 | 0 | 12 | 0.8 | 1.2 | 0.75135 | 0.05 |  | 13600 | 15327.5784 | 27200 | 13600 | 7764.8625
|  |  |  | 23:33 | 23:34 | 2 | 0 | 12 | 0.8 | 1.2 | 0.75135 | 0.05 |  | 13600 | 15327.5784 | 27200 | 13600 | 7770.0729
|  |  |  | 23:34 | 23:35 | 2 | 0 | 12 | 0.8 | 1.2 | 0.75135 | 0.05 |  | 13600 | 15327.5784 | 27200 | 13600 | 7775.279
|  |  |  | 23:35 | 23:36 | 2 | 0 | 12 | 0.8 | 1.2 | 0.75135 | 0.05 |  | 13600 | 15327.5784 | 27200 | 13600 | 7780.4808
|  |  |  | 23:36 | 23:37 | 2 | 0 | 12 | 0.8 | 1.2 | 0.75135 | 0.05 |  | 13600 | 15327.5784 | 27200 | 13600 | 7785.6782
|  |  |  | 23:37 | 23:38 | 2 | 0 | 12 | 0.8 | 1.2 | 0.75135 | 0.05 |  | 13600 | 15327.5784 | 27200 | 13600 | 7790.8714
|  |  |  | 23:38 | 23:39 | 2 | 0 | 12 | 0.8 | 1.2 | 0.75135 | 0.05 |  | 13600 | 15327.5784 | 27200 | 13600 | 7796.0601
|  |  |  | 23:39 | 23:40 | 2 | 0 | 12 | 0.8 | 1.2 | 0.75135 | 0.05 |  | 13600 | 15327.5784 | 27200 | 13600 | 7801.2446
|  |  |  | 23:40 | 23:41 | 2 | 0 | 12 | 0.8 | 1.2 | 0.75135 | 0.05 |  | 13600 | 15327.5784 | 27200 | 13600 | 7806.4247
|  |  |  | 23:41 | 23:42 | 2 | 0 | 12 | 0.8 | 1.2 | 0.75135 | 0.05 |  | 13600 | 15327.5784 | 27200 | 13600 | 7811.6005
|  |  |  | 23:42 | 23:43 | 2 | 0 | 12 | 0.8 | 1.2 | 0.75135 | 0.05 |  | 13600 | 15327.5784 | 27200 | 13600 | 7816.7721
|  |  |  | 23:43 | 23:44 | 2 | 0 | 12 | 0.8 | 1.2 | 0.75135 | 0.05 |  | 13600 | 15327.5784 | 27200 | 13600 | 7821.9393
|  |  |  | 23:44 | 23:45 | 2 | 0 | 12 | 0.8 | 1.2 | 0.75135 | 0.05 |  | 13600 | 15327.5784 | 27200 | 13600 | 7827.1022
|  |  |  | 23:45 | 23:46 | 2 | 0 | 12 | 0.8 | 1.2 | 0.75135 | 0.05 |  | 13600 | 15327.5784 | 27200 | 13600 | 7832.2608
|  |  |  | 23:46 | 23:47 | 2 | 0 | 12 | 0.8 | 1.2 | 0.75135 | 0.05 |  | 13600 | 15327.5784 | 27200 | 13600 | 7837.4151
|  |  |  | 23:47 | 23:48 | 2 | 0 | 12 | 0.8 | 1.2 | 0.75135 | 0.05 |  | 13600 | 15327.5784 | 27200 | 13600 | 7842.5651
|  |  |  | 23:48 | 23:49 | 2 | 0 | 12 | 0.8 | 1.2 | 0.75135 | 0.05 |  | 13600 | 15327.5784 | 27200 | 13600 | 7847.7108
|  |  |  | 23:49 | 23:50 | 2 | 0 | 12 | 0.8 | 1.2 | 0.75135 | 0.05 |  | 13600 | 15327.5784 | 27200 | 13600 | 7852.8522
|  |  |  | 23:50 | 23:51 | 2 | 0 | 12 | 0.8 | 1.2 | 0.75135 | 0.05 |  | 13600 | 15327.5784 | 27200 | 13600 | 7857.9894
|  |  |  | 23:51 | 23:52 | 2 | 0 | 12 | 0.8 | 1.2 | 0.75135 | 0.05 |  | 13600 | 15327.5784 | 27200 | 13600 | 7863.1222
|  |  |  | 23:52 | 23:53 | 2 | 0 | 12 | 0.8 | 1.2 | 0.75135 | 0.05 |  | 13600 | 15327.5784 | 27200 | 13600 | 7868.2508
|  |  |  | 23:53 | 23:54 | 2 | 0 | 12 | 0.8 | 1.2 | 0.75135 | 0.05 |  | 13600 | 15327.5784 | 27200 | 13600 | 7873.3752
|  |  |  | 23:54 | 23:55 | 2 | 0 | 12 | 0.8 | 1.2 | 0.75135 | 0.05 |  | 13600 | 15327.5784 | 27200 | 13600 | 7878.4952
|  |  |  | 23:55 | 23:56 | 2 | 0 | 12 | 0.8 | 1.2 | 0.75135 | 0.05 |  | 13600 | 15327.5784 | 27200 | 13600 | 7883.611
|  |  |  | 23:56 | 23:57 | 2 | 0 | 12 | 0.8 | 1.2 | 0.75135 | 0.05 |  | 13600 | 15327.5784 | 27200 | 13600 | 7888.7225
|  |  |  | 23:57 | 23:58 | 2 | 0 | 12 | 0.8 | 1.2 | 0.75135 | 0.05 |  | 13600 | 15327.5784 | 27200 | 13600 | 7893.8298
|  |  |  | 23:58 | 23:59 | 2 | 0 | 12 | 0.8 | 1.2 | 0.75135 | 0.05 |  | 13600 | 15327.5784 | 27200 | 13600 | 7898.9328
|  |  |  | 23:59 | 24:00 | 2 | 0 | 12 | 0.8 | 1.2 | 0.75135 | 0.05 |  | 13600 | 15327.5784 | 27200 | 13600 | 7904.0316
|  |  |  | 24:00 | 24:01 | 2 | 0 | 12 | 0.8 | 1.2 | 0.75135 | 0.05 |  | 13600 | 15327.5784 | 27200 | 13600 | 7909.1261
|  |  |  | 24:01 | 24:02 | 2 | 0 | 12 | 0.8 | 1.2 | 0.75135 | 0.05 |  | 13600 | 15327.5784 | 27200 | 13600 | 7914.2164
|  |  |  | 24:02 | 24:03 | 2 | 0 | 12 | 0.8 | 1.2 | 0.75135 | 0.05 |  | 13600 | 15327.5784 | 27200 | 13600 | 7919.3024
|  |  |  | 24:03 | 24:04 | 2 | 0 | 12 | 0.8 | 1.2 | 0.75135 | 0.05 |  | 13600 | 15327.5784 | 27200 | 13600 | 7924.3842
|  |  |  | 24:04 | 24:05 | 2 | 0 | 12 | 0.8 | 1.2 | 0.75135 | 0.05 |  | 13600 | 15327.5784 | 27200 | 13600 | 7929.4618
|  |  |  | 24:05 | 24:06 | 2 | 0 | 12 | 0.8 | 1.2 | 0.75135 | 0.05 |  | 13600 | 15327.5784 | 27200 | 13600 | 7934.5351
|  |  |  | 24:06 | 24:07 | 2 | 0 | 12 | 0.8 | 1.2 | 0.75135 | 0.05 |  | 13600 | 15327.5784 | 27200 | 13600 | 7939.6042
|  |  |  | 24:07 | 24:08 | 2 | 0 | 12 | 0.8 | 1.2 | 0.75135 | 0.05 |  | 13600 | 15327.5784 | 27200 | 13600 | 7944.6691
|  |  |  | 24:08 | 24:09 | 2 | 0 | 12 | 0.8 | 1.2 | 0.75135 | 0.05 |  | 13600 | 15327.5784 | 27200 | 13600 | 7949.7298
|  |  |  | 24:09 | 24:10 | 2 | 0 | 12 | 0.8 | 1.2 | 0.75135 | 0.05 |  | 13600 | 15327.5784 | 27200 | 13600 | 7954.7862
|  |  |  | 24:10 | 24:11 | 2 | 0 | 12 | 0.8 | 1.2 | 0.75135 | 0.05 |  | 13600 | 15327.5784 | 27200 | 13600 | 7959.8384
|  |  |  | 24:11 | 24:12 | 2 | 0 | 12 | 0.8 | 1.2 | 0.75135 | 0.05 |  | 13600 | 15327.5784 | 27200 | 13600 | 7964.8865
|  |  |  | 24:12 | 24:13 | 2 | 0 | 12 | 0.8 | 1.2 | 0.75135 | 0.05 |  | 13600 | 15327.5784 | 27200 | 13600 | 7969.9303
|  |  |  | 24:13 | 24:14 | 2 | 0 | 12 | 0.8 | 1.2 | 0.75135 | 0.05 |  | 13600 | 15327.5784 | 27200 | 13600 | 7974.9699
|  |  |  | 24:14 | 24:15 | 2 | 0 | 12 | 0.8 | 1.2 | 0.75135 | 0.05 |  | 13600 | 15327.5784 | 27200 | 13600 | 7980.0054
|  |  |  | 24:15 | 24:16 | 2 | 0 | 12 | 0.8 | 1.2 | 0.75135 | 0.05 |  | 13600 | 15327.5784 | 27200 | 13600 | 7985.0366
|  |  |  | 24:16 | 24:17 | 2 | 0 | 12 | 0.8 | 1.2 | 0.75135 | 0.05 |  | 13600 | 15327.5784 | 27200 | 13600 | 7990.0636
|  |  |  | 24:17 | 24:18 | 2 | 0 | 12 | 0.8 | 1.2 | 0.75135 | 0.05 |  | 13600 | 15327.5784 | 27200 | 13600 | 7995.0865
|  |  |  | 24:18 | 24:19 | 2 | 0 | 12 | 0.8 | 1.2 | 0.75135 | 0.05 |  | 13600 | 15327.5784 | 27200 | 13600 | 8000.1051
|  |  |  | 24:19 | 24:20 | 2 | 0 | 12 | 0.8 | 1.2 | 0.75135 | 0.05 |  | 13600 | 15327.5784 | 27200 | 13600 | 8005.1196
|  |  |  | 24:20 | 24:21 | 2 | 0 | 12 | 0.8 | 1.2 | 0.75135 | 0.05 |  | 13600 | 15327.5784 | 27200 | 13600 | 8010.1299
|  |  |  | 24:21 | 24:22 | 2 | 0 | 12 | 0.8 | 1.2 | 0.75135 | 0.05 |  | 13600 | 15327.5784 | 27200 | 13600 | 8015.1361
|  |  |  | 24:22 | 24:23 | 2 | 0 | 12 | 0.8 | 1.2 | 0.75135 | 0.05 |  | 13600 | 15327.5784 | 27200 | 13600 | 8020.1381
|  |  |  | 24:23 | 24:24 | 2 | 0 | 12 | 0.8 | 1.2 | 0.75135 | 0.05 |  | 13600 | 15327.5784 | 27200 | 13600 | 8025.1359
|  |  |  | 24:24 | 24:25 | 2 | 0 | 12 | 0.8 | 1.2 | 0.75135 | 0.05 |  | 13600 | 15327.5784 | 27200 | 13600 | 8030.1295
|  |  |  | 24:25 | 24:26 | 2 | 0 | 12 | 0.8 | 1.2 | 0.75135 | 0.05 |  | 13600 | 15327.5784 | 27200 | 13600 | 8035.119
|  |  |  | 24:26 | 24:27 | 2 | 0 | 12 | 0.8 | 1.2 | 0.75135 | 0.05 |  | 13600 | 15327.5784 | 27200 | 13600 | 8040.1043
|  |  |  | 24:27 | 24:28 | 2 | 0 | 12 | 0.8 | 1.2 | 0.75135 | 0.05 |  | 13600 | 15327.5784 | 27200 | 13600 | 8045.0855
|  |  |  | 24:28 | 24:29 | 2 | 0 | 12 | 0.8 | 1.2 | 0.75135 | 0.05 |  | 13600 | 15327.5784 | 27200 | 13600 | 8050.0625
|  |  |  | 24:29 | 24:30 | 2 | 0 | 12 | 0.8 | 1.2 | 0.75135 | 0.05 |  | 13600 | 15327.5784 | 27200 | 13600 | 8055.0354
|  |  |  | 24:30 | 24:31 | 2 | 0 | 12 | 0.8 | 1.2 | 0.75135 | 0.05 |  | 13600 | 15327.5784 | 27200 | 13600 | 8060.0041
|  |  |  | 24:31 | 24:32 | 2 | 0 | 12 | 0.8 | 1.2 | 0.75135 | 0.05 |  | 13600 | 15327.5784 | 27200 | 13600 | 8064.9687
|  |  |  | 24:32 | 24:33 | 2 | 0 | 12 | 0.8 | 1.2 | 0.75135 | 0.05 |  | 13600 | 15327.5784 | 27200 | 13600 | 8069.9292
|  |  |  | 24:33 | 24:34 | 2 | 0 | 12 | 0.8 | 1.2 | 0.75135 | 0.05 |  | 13600 | 15327.5784 | 27200 | 13600 | 8074.8855
|  |  |  | 24:34 | 24:35 | 2 | 0 | 12 | 0.8 | 1.2 | 0.75135 | 0.05 |  | 13600 | 15327.5784 | 27200 | 13600 | 8079.8377
|  |  |  | 24:35 | 24:36 | 2 | 0 | 12 | 0.8 | 1.2 | 0.75135 | 0.05 |  | 13600 | 15327.5784 | 27200 | 13600 | 8084.7858
|  |  |  | 24:36 | 24:37 | 2 | 0 | 12 | 0.8 | 1.2 | 0.75135 | 0.05 |  | 13600 | 15327.5784 | 27200 | 13600 | 8089.7297
|  |  |  | 24:37 | 24:38 | 2 | 0 | 12 | 0.8 | 1.2 | 0.75135 | 0.05 |  | 13600 | 15327.5784 | 27200 | 13600 | 8094.6695
|  |  |  | 24:38 | 24:39 | 2 | 0 | 12 | 0.8 | 1.2 | 0.75135 | 0.05 |  | 13600 | 15327.5784 | 27200 | 13600 | 8099.6053
|  |  |  | 24:39 | 24:40 | 2 | 0 | 12 | 0.8 | 1.2 | 0.75135 | 0.05 |  | 13600 | 15327.5784 | 27200 | 13600 | 8104.5369
|  |  |  | 24:40 | 24:41 | 2 | 0 | 12 | 0.8 | 1.2 | 0.75135 | 0.05 |  | 13600 | 15327.5784 | 27200 | 13600 | 8109.4644
|  |  |  | 24:41 | 24:42 | 2 | 0 | 12 | 0.8 | 1.2 | 0.75135 | 0.05 |  | 13600 | 15327.5784 | 27200 | 13600 | 8114.3878
|  |  |  | 24:42 | 24:43 | 2 | 0 | 12 | 0.8 | 1.2 | 0.75135 | 0.05 |  | 13600 | 15327.5784 | 27200 | 13600 | 8119.3071
|  |  |  | 24:43 | 24:44 | 2 | 0 | 12 | 0.8 | 1.2 | 0.75135 | 0.05 |  | 13600 | 15327.5784 | 27200 | 13600 | 8124.2222
|  |  |  | 24:44 | 24:45 | 2 | 0 | 12 | 0.8 | 1.2 | 0.75135 | 0.05 |  | 13600 | 15327.5784 | 27200 | 13600 | 8129.1333
|  |  |  | 24:45 | 24:46 | 2 | 0 | 12 | 0.8 | 1.2 | 0.75135 | 0.05 |  | 13600 | 15327.5784 | 27200 | 13600 | 8134.0404
|  |  |  | 24:46 | 24:47 | 2 | 0 | 12 | 0.8 | 1.2 | 0.75135 | 0.05 |  | 13600 | 15327.5784 | 27200 | 13600 | 8138.9433
|  |  |  | 24:47 | 24:48 | 2 | 0 | 12 | 0.8 | 1.2 | 0.75135 | 0.05 |  | 13600 | 15327.5784 | 27200 | 13600 | 8143.8421
|  |  |  | 24:48 | 24:49 | 2 | 0 | 12 | 0.8 | 1.2 | 0.75135 | 0.05 |  | 13600 | 15327.5784 | 27200 | 13600 | 8148.7369
|  |  |  | 24:49 | 24:50 | 2 | 0 | 12 | 0.8 | 1.2 | 0.75135 | 0.05 |  | 13600 | 15327.5784 | 27200 | 13600 | 8153.6276
|  |  |  | 24:50 | 24:51 | 2 | 0 | 12 | 0.8 | 1.2 | 0.75135 | 0.05 |  | 13600 | 15327.5784 | 27200 | 13600 | 8158.5142
|  |  |  | 24:51 | 24:52 | 2 | 0 | 12 | 0.8 | 1.2 | 0.75135 | 0.05 |  | 13600 | 15327.5784 | 27200 | 13600 | 8163.3967
|  |  |  | 24:52 | 24:53 | 2 | 0 | 12 | 0.8 | 1.2 | 0.75135 | 0.05 |  | 13600 | 15327.5784 | 27200 | 13600 | 8168.2752
|  |  |  | 24:53 | 24:54 | 2 | 0 | 12 | 0.8 | 1.2 | 0.75135 | 0.05 |  | 13600 | 15327.5784 | 27200 | 13600 | 8173.1496
|  |  |  | 24:54 | 24:55 | 2 | 0 | 12 | 0.8 | 1.2 | 0.75135 | 0.05 |  | 13600 | 15327.5784 | 27200 | 13600 | 8178.0199
|  |  |  | 24:55 | 24:56 | 2 | 0 | 12 | 0.8 | 1.2 | 0.75135 | 0.05 |  | 13600 | 15327.5784 | 27200 | 13600 | 8182.8862
|  |  |  | 24:56 | 24:57 | 2 | 0 | 12 | 0.8 | 1.2 | 0.75135 | 0.05 |  | 13600 | 15327.5784 | 27200 | 13600 | 8187.7485
|  |  |  | 24:57 | 24:58 | 2 | 0 | 12 | 0.8 | 1.2 | 0.75135 | 0.05 |  | 13600 | 15327.5784 | 27200 | 13600 | 8192.6066
|  |  |  | 24:58 | 24:59 | 2 | 0 | 12 | 0.8 | 1.2 | 0.75135 | 0.05 |  | 13600 | 15327.5784 | 27200 | 13600 | 8197.4608
|  |  |  | 24:59 | 25:00 | 2 | 0 | 12 | 0.8 | 1.2 | 0.75135 | 0.05 |  | 13600 | 15327.5784 | 27200 | 13600 | 8202.3109
|  |  |  | 25:00 | 25:01 | 2 | 0 | 12 | 0.8 | 1.2 | 0.75135 | 0.05 |  | 13600 | 15327.5784 | 27200 | 13600 | 8207.1569
|  |  |  | 25:01 | 25:02 | 2 | 0 | 12 | 0.8 | 1.2 | 0.75135 | 0.05 |  | 13600 | 15327.5784 | 27200 | 13600 | 8211.9989
|  |  |  | 25:02 | 25:03 | 2 | 0 | 12 | 0.8 | 1.2 | 0.75135 | 0.05 |  | 13600 | 15327.5784 | 27200 | 13600 | 8216.8369
|  |  |  | 25:03 | 25:04 | 2 | 0 | 12 | 0.8 | 1.2 | 0.75135 | 0.05 |  | 13600 | 15327.5784 | 27200 | 13600 | 8221.6709
|  |  |  | 25:04 | 25:05 | 2 | 0 | 12 | 0.8 | 1.2 | 0.75135 | 0.05 |  | 13600 | 15327.5784 | 27200 | 13600 | 8226.5008
|  |  |  | 25:05 | 25:06 | 2 | 0 | 12 | 0.8 | 1.2 | 0.75135 | 0.05 |  | 13600 | 15327.5784 | 27200 | 13600 | 8231.3267
|  |  |  | 25:06 | 25:07 | 2 | 0 | 12 | 0.8 | 1.2 | 0.75135 | 0.05 |  | 13600 | 15327.5784 | 27200 | 13600 | 8236.1486
|  |  |  | 25:07 | 25:08 | 2 | 0 | 12 | 0.8 | 1.2 | 0.75135 | 0.05 |  | 13600 | 15327.5784 | 27200 | 13600 | 8240.9665
|  |  |  | 25:08 | 25:09 | 2 | 0 | 12 | 0.8 | 1.2 | 0.75135 | 0.05 |  | 13600 | 15327.5784 | 27200 | 13600 | 8245.7803
|  |  |  | 25:09 | 25:10 | 2 | 0 | 12 | 0.8 | 1.2 | 0.75135 | 0.05 |  | 13600 | 15327.5784 | 27200 | 13600 | 8250.5902
|  |  |  | 25:10 | 25:11 | 2 | 0 | 12 | 0.8 | 1.2 | 0.75135 | 0.05 |  | 13600 | 15327.5784 | 27200 | 13600 | 8255.396
|  |  |  | 25:11 | 25:12 | 2 | 0 | 12 | 0.8 | 1.2 | 0.75135 | 0.05 |  | 13600 | 15327.5784 | 27200 | 13600 | 8260.1978
|  |  |  | 25:12 | 25:13 | 2 | 0 | 12 | 0.8 | 1.2 | 0.75135 | 0.05 |  | 13600 | 15327.5784 | 27200 | 13600 | 8264.9957
|  |  |  | 25:13 | 25:14 | 2 | 0 | 12 | 0.8 | 1.2 | 0.75135 | 0.05 |  | 13600 | 15327.5784 | 27200 | 13600 | 8269.7895
|  |  |  | 25:14 | 25:15 | 2 | 0 | 12 | 0.8 | 1.2 | 0.75135 | 0.05 |  | 13600 | 15327.5784 | 27200 | 13600 | 8274.5794
|  |  |  | 25:15 | 25:16 | 2 | 0 | 12 | 0.8 | 1.2 | 0.75135 | 0.05 |  | 13600 | 15327.5784 | 27200 | 13600 | 8279.3652
|  |  |  | 25:16 | 25:17 | 2 | 0 | 12 | 0.8 | 1.2 | 0.75135 | 0.05 |  | 13600 | 15327.5784 | 27200 | 13600 | 8284.1471
|  |  |  | 25:17 | 25:18 | 2 | 0 | 12 | 0.8 | 1.2 | 0.75135 | 0.05 |  | 13600 | 15327.5784 | 27200 | 13600 | 8288.925
|  |  |  | 25:18 | 25:19 | 2 | 0 | 12 | 0.8 | 1.2 | 0.75135 | 0.05 |  | 13600 | 15327.5784 | 27200 | 13600 | 8293.6989
|  |  |  | 25:19 | 25:20 | 2 | 0 | 12 | 0.8 | 1.2 | 0.75135 | 0.05 |  | 13600 | 15327.5784 | 27200 | 13600 | 8298.4688
|  |  |  | 25:20 | 25:21 | 2 | 0 | 12 | 0.8 | 1.2 | 0.75135 | 0.05 |  | 13600 | 15327.5784 | 27200 | 13600 | 8303.2348
|  |  |  | 25:21 | 25:22 | 2 | 0 | 12 | 0.8 | 1.2 | 0.75135 | 0.05 |  | 13600 | 15327.5784 | 27200 | 13600 | 8307.9968
|  |  |  | 25:22 | 25:23 | 2 | 0 | 12 | 0.8 | 1.2 | 0.75135 | 0.05 |  | 13600 | 15327.5784 | 27200 | 13600 | 8312.7548
|  |  |  | 25:23 | 25:24 | 2 | 0 | 12 | 0.8 | 1.2 | 0.75135 | 0.05 |  | 13600 | 15327.5784 | 27200 | 13600 | 8317.5088
|  |  |  | 25:24 | 25:25 | 2 | 0 | 12 | 0.8 | 1.2 | 0.75135 | 0.05 |  | 13600 | 15327.5784 | 27200 | 13600 | 8322.2589
|  |  |  | 25:25 | 25:26 | 2 | 0 | 12 | 0.8 | 1.2 | 0.75135 | 0.05 |  | 13600 | 15327.5784 | 27200 | 13600 | 8327.0051
|  |  |  | 25:26 | 25:27 | 2 | 0 | 12 | 0.8 | 1.2 | 0.75135 | 0.05 |  | 13600 | 15327.5784 | 27200 | 13600 | 8331.7473
|  |  |  | 25:27 | 25:28 | 2 | 0 | 12 | 0.8 | 1.2 | 0.75135 | 0.05 |  | 13600 | 15327.5784 | 27200 | 13600 | 8336.4855
|  |  |  | 25:28 | 25:29 | 2 | 0 | 12 | 0.8 | 1.2 | 0.75135 | 0.05 |  | 13600 | 15327.5784 | 27200 | 13600 | 8341.2198
|  |  |  | 25:29 | 25:30 | 2 | 0 | 12 | 0.8 | 1.2 | 0.75135 | 0.05 |  | 13600 | 15327.5784 | 27200 | 13600 | 8345.9501
|  |  |  | 25:30 | 25:31 | 2 | 0 | 12 | 0.8 | 1.2 | 0.75135 | 0.05 |  | 13600 | 15327.5784 | 27200 | 13600 | 8350.6765
|  |  |  | 25:31 | 25:32 | 2 | 0 | 12 | 0.8 | 1.2 | 0.75135 | 0.05 |  | 13600 | 15327.5784 | 27200 | 13600 | 8355.399
|  |  |  | 25:32 | 25:33 | 2 | 0 | 12 | 0.8 | 1.2 | 0.75135 | 0.05 |  | 13600 | 15327.5784 | 27200 | 13600 | 8360.1175
|  |  |  | 25:33 | 25:34 | 2 | 0 | 12 | 0.8 | 1.2 | 0.75135 | 0.05 |  | 13600 | 15327.5784 | 27200 | 13600 | 8364.8321
|  |  |  | 25:34 | 25:35 | 2 | 0 | 12 | 0.8 | 1.2 | 0.75135 | 0.05 |  | 13600 | 15327.5784 | 27200 | 13600 | 8369.5428
|  |  |  | 25:35 | 25:36 | 2 | 0 | 12 | 0.8 | 1.2 | 0.75135 | 0.05 |  | 13600 | 15327.5784 | 27200 | 13600 | 8374.2496
|  |  |  | 25:36 | 25:37 | 2 | 0 | 12 | 0.8 | 1.2 | 0.75135 | 0.05 |  | 13600 | 15327.5784 | 27200 | 13600 | 8378.9524
|  |  |  | 25:37 | 25:38 | 2 | 0 | 12 | 0.8 | 1.2 | 0.75135 | 0.05 |  | 13600 | 15327.5784 | 27200 | 13600 | 8383.6513
|  |  |  | 25:38 | 25:39 | 2 | 0 | 12 | 0.8 | 1.2 | 0.75135 | 0.05 |  | 13600 | 15327.5784 | 27200 | 13600 | 8388.3463
|  |  |  | 25:39 | 25:40 | 2 | 0 | 12 | 0.8 | 1.2 | 0.75135 | 0.05 |  | 13600 | 15327.5784 | 27200 | 13600 | 8393.0374
|  |  |  | 25:40 | 25:41 | 2 | 0 | 12 | 0.8 | 1.2 | 0.75135 | 0.05 |  | 13600 | 15327.5784 | 27200 | 13600 | 8397.7246
|  |  |  | 25:41 | 25:42 | 2 | 0 | 12 | 0.8 | 1.2 | 0.75135 | 0.05 |  | 13600 | 15327.5784 | 27200 | 13600 | 8402.4079
|  |  |  | 25:42 | 25:43 | 2 | 0 | 12 | 0.8 | 1.2 | 0.75135 | 0.05 |  | 13600 | 15327.5784 | 27200 | 13600 | 8407.0872
|  |  |  | 25:43 | 25:44 | 2 | 0 | 12 | 0.8 | 1.2 | 0.75135 | 0.05 |  | 13600 | 15327.5784 | 27200 | 13600 | 8411.7627
|  |  |  | 25:44 | 25:45 | 2 | 0 | 12 | 0.8 | 1.2 | 0.75135 | 0.05 |  | 13600 | 15327.5784 | 27200 | 13600 | 8416.4343
|  |  |  | 25:45 | 25:46 | 2 | 0 | 12 | 0.8 | 1.2 | 0.75135 | 0.05 |  | 13600 | 15327.5784 | 27200 | 13600 | 8421.102
|  |  |  | 25:46 | 25:47 | 2 | 0 | 12 | 0.8 | 1.2 | 0.75135 | 0.05 |  | 13600 | 15327.5784 | 27200 | 13600 | 8425.7658
|  |  |  | 25:47 | 25:48 | 2 | 0 | 12 | 0.8 | 1.2 | 0.75135 | 0.05 |  | 13600 | 15327.5784 | 27200 | 13600 | 8430.4257
|  |  |  | 25:48 | 25:49 | 2 | 0 | 12 | 0.8 | 1.2 | 0.75135 | 0.05 |  | 13600 | 15327.5784 | 27200 | 13600 | 8435.0818
|  |  |  | 25:49 | 25:50 | 2 | 0 | 12 | 0.8 | 1.2 | 0.75135 | 0.05 |  | 13600 | 15327.5784 | 27200 | 13600 | 8439.7339
|  |  |  | 25:50 | 25:51 | 2 | 0 | 12 | 0.8 | 1.2 | 0.75135 | 0.05 |  | 13600 | 15327.5784 | 27200 | 13600 | 8444.3822
|  |  |  | 25:51 | 25:52 | 2 | 0 | 12 | 0.8 | 1.2 | 0.75135 | 0.05 |  | 13600 | 15327.5784 | 27200 | 13600 | 8449.0266
|  |  |  | 25:52 | 25:53 | 2 | 0 | 12 | 0.8 | 1.2 | 0.75135 | 0.05 |  | 13600 | 15327.5784 | 27200 | 13600 | 8453.6672
|  |  |  | 25:53 | 25:54 | 2 | 0 | 12 | 0.8 | 1.2 | 0.75135 | 0.05 |  | 13600 | 15327.5784 | 27200 | 13600 | 8458.3038
|  |  |  | 25:54 | 25:55 | 2 | 0 | 12 | 0.8 | 1.2 | 0.75135 | 0.05 |  | 13600 | 15327.5784 | 27200 | 13600 | 8462.9367
|  |  |  | 25:55 | 25:56 | 2 | 0 | 12 | 0.8 | 1.2 | 0.75135 | 0.05 |  | 13600 | 15327.5784 | 27200 | 13600 | 8467.5656
|  |  |  | 25:56 | 25:57 | 2 | 0 | 12 | 0.8 | 1.2 | 0.75135 | 0.05 |  | 13600 | 15327.5784 | 27200 | 13600 | 8472.1907
|  |  |  | 25:57 | 25:58 | 2 | 0 | 12 | 0.8 | 1.2 | 0.75135 | 0.05 |  | 13600 | 15327.5784 | 27200 | 13600 | 8476.812
|  |  |  | 25:58 | 25:59 | 2 | 0 | 12 | 0.8 | 1.2 | 0.75135 | 0.05 |  | 13600 | 15327.5784 | 27200 | 13600 | 8481.4294
|  |  |  | 25:59 | 26:00 | 2 | 0 | 12 | 0.8 | 1.2 | 0.75135 | 0.05 |  | 13600 | 15327.5784 | 27200 | 13600 | 8486.0429
|  |  |  | 26:00 | 26:01 | 2 | 0 | 12 | 0.8 | 1.2 | 0.75135 | 0.05 |  | 13600 | 15327.5784 | 27200 | 13600 | 8490.6526
|  |  |  | 26:01 | 26:02 | 2 | 0 | 12 | 0.8 | 1.2 | 0.75135 | 0.05 |  | 13600 | 15327.5784 | 27200 | 13600 | 8495.2585
|  |  |  | 26:02 | 26:03 | 2 | 0 | 12 | 0.8 | 1.2 | 0.75135 | 0.05 |  | 13600 | 15327.5784 | 27200 | 13600 | 8499.8605
|  |  |  | 26:03 | 26:04 | 2 | 0 | 12 | 0.8 | 1.2 | 0.75135 | 0.05 |  | 13600 | 15327.5784 | 27200 | 13600 | 8504.4587
|  |  |  | 26:04 | 26:05 | 2 | 0 | 12 | 0.8 | 1.2 | 0.75135 | 0.05 |  | 13600 | 15327.5784 | 27200 | 13600 | 8509.0531
|  |  |  | 26:05 | 26:06 | 2 | 0 | 12 | 0.8 | 1.2 | 0.75135 | 0.05 |  | 13600 | 15327.5784 | 27200 | 13600 | 8513.6436
|  |  |  | 26:06 | 26:07 | 2 | 0 | 12 | 0.8 | 1.2 | 0.75135 | 0.05 |  | 13600 | 15327.5784 | 27200 | 13600 | 8518.2304
|  |  |  | 26:07 | 26:08 | 2 | 0 | 12 | 0.8 | 1.2 | 0.75135 | 0.05 |  | 13600 | 15327.5784 | 27200 | 13600 | 8522.8133
|  |  |  | 26:08 | 26:09 | 2 | 0 | 12 | 0.8 | 1.2 | 0.75135 | 0.05 |  | 13600 | 15327.5784 | 27200 | 13600 | 8527.3923
|  |  |  | 26:09 | 26:10 | 2 | 0 | 12 | 0.8 | 1.2 | 0.75135 | 0.05 |  | 13600 | 15327.5784 | 27200 | 13600 | 8531.9676
|  |  |  | 26:10 | 26:11 | 2 | 0 | 12 | 0.8 | 1.2 | 0.75135 | 0.05 |  | 13600 | 15327.5784 | 27200 | 13600 | 8536.5391
|  |  |  | 26:11 | 26:12 | 2 | 0 | 12 | 0.8 | 1.2 | 0.75135 | 0.05 |  | 13600 | 15327.5784 | 27200 | 13600 | 8541.1067
|  |  |  | 26:12 | 26:13 | 2 | 0 | 12 | 0.8 | 1.2 | 0.75135 | 0.05 |  | 13600 | 15327.5784 | 27200 | 13600 | 8545.6706
|  |  |  | 26:13 | 26:14 | 2 | 0 | 12 | 0.8 | 1.2 | 0.75135 | 0.05 |  | 13600 | 15327.5784 | 27200 | 13600 | 8550.2306
|  |  |  | 26:14 | 26:15 | 2 | 0 | 12 | 0.8 | 1.2 | 0.75135 | 0.05 |  | 13600 | 15327.5784 | 27200 | 13600 | 8554.7868
|  |  |  | 26:15 | 26:16 | 2 | 0 | 12 | 0.8 | 1.2 | 0.75135 | 0.05 |  | 13600 | 15327.5784 | 27200 | 13600 | 8559.3393
|  |  |  | 26:16 | 26:17 | 2 | 0 | 12 | 0.8 | 1.2 | 0.75135 | 0.05 |  | 13600 | 15327.5784 | 27200 | 13600 | 8563.8879
|  |  |  | 26:17 | 26:18 | 2 | 0 | 12 | 0.8 | 1.2 | 0.75135 | 0.05 |  | 13600 | 15327.5784 | 27200 | 13600 | 8568.4328
|  |  |  | 26:18 | 26:19 | 2 | 0 | 12 | 0.8 | 1.2 | 0.75135 | 0.05 |  | 13600 | 15327.5784 | 27200 | 13600 | 8572.9739
|  |  |  | 26:19 | 26:20 | 2 | 0 | 12 | 0.8 | 1.2 | 0.75135 | 0.05 |  | 13600 | 15327.5784 | 27200 | 13600 | 8577.5112
|  |  |  | 26:20 | 26:21 | 2 | 0 | 12 | 0.8 | 1.2 | 0.75135 | 0.05 |  | 13600 | 15327.5784 | 27200 | 13600 | 8582.0447
|  |  |  | 26:21 | 26:22 | 2 | 0 | 12 | 0.8 | 1.2 | 0.75135 | 0.05 |  | 13600 | 15327.5784 | 27200 | 13600 | 8586.5744
|  |  |  | 26:22 | 26:23 | 2 | 0 | 12 | 0.8 | 1.2 | 0.75135 | 0.05 |  | 13600 | 15327.5784 | 27200 | 13600 | 8591.1004
|  |  |  | 26:23 | 26:24 | 2 | 0 | 12 | 0.8 | 1.2 | 0.75135 | 0.05 |  | 13600 | 15327.5784 | 27200 | 13600 | 8595.6226
|  |  |  | 26:24 | 26:25 | 2 | 0 | 12 | 0.8 | 1.2 | 0.75135 | 0.05 |  | 13600 | 15327.5784 | 27200 | 13600 | 8600.141
|  |  |  | 26:25 | 26:26 | 2 | 0 | 12 | 0.8 | 1.2 | 0.75135 | 0.05 |  | 13600 | 15327.5784 | 27200 | 13600 | 8604.6557
|  |  |  | 26:26 | 26:27 | 2 | 0 | 12 | 0.8 | 1.2 | 0.75135 | 0.05 |  | 13600 | 15327.5784 | 27200 | 13600 | 8609.1666
|  |  |  | 26:27 | 26:28 | 2 | 0 | 12 | 0.8 | 1.2 | 0.75135 | 0.05 |  | 13600 | 15327.5784 | 27200 | 13600 | 8613.6738
|  |  |  | 26:28 | 26:29 | 2 | 0 | 12 | 0.8 | 1.2 | 0.75135 | 0.05 |  | 13600 | 15327.5784 | 27200 | 13600 | 8618.1772
|  |  |  | 26:29 | 26:30 | 2 | 0 | 12 | 0.8 | 1.2 | 0.75135 | 0.05 |  | 13600 | 15327.5784 | 27200 | 13600 | 8622.6768
|  |  |  | 26:30 | 26:31 | 2 | 0 | 12 | 0.8 | 1.2 | 0.75135 | 0.05 |  | 13600 | 15327.5784 | 27200 | 13600 | 8627.1727
|  |  |  | 26:31 | 26:32 | 2 | 0 | 12 | 0.8 | 1.2 | 0.75135 | 0.05 |  | 13600 | 15327.5784 | 27200 | 13600 | 8631.6649
|  |  |  | 26:32 | 26:33 | 2 | 0 | 12 | 0.8 | 1.2 | 0.75135 | 0.05 |  | 13600 | 15327.5784 | 27200 | 13600 | 8636.1533
|  |  |  | 26:33 | 26:34 | 2 | 0 | 12 | 0.8 | 1.2 | 0.75135 | 0.05 |  | 13600 | 15327.5784 | 27200 | 13600 | 8640.6379
|  |  |  | 26:34 | 26:35 | 2 | 0 | 12 | 0.8 | 1.2 | 0.75135 | 0.05 |  | 13600 | 15327.5784 | 27200 | 13600 | 8645.1189
|  |  |  | 26:35 | 26:36 | 2 | 0 | 12 | 0.8 | 1.2 | 0.75135 | 0.05 |  | 13600 | 15327.5784 | 27200 | 13600 | 8649.5961
|  |  |  | 26:36 | 26:37 | 2 | 0 | 12 | 0.8 | 1.2 | 0.75135 | 0.05 |  | 13600 | 15327.5784 | 27200 | 13600 | 8654.0695
|  |  |  | 26:37 | 26:38 | 2 | 0 | 12 | 0.8 | 1.2 | 0.75135 | 0.05 |  | 13600 | 15327.5784 | 27200 | 13600 | 8658.5393
|  |  |  | 26:38 | 26:39 | 2 | 0 | 12 | 0.8 | 1.2 | 0.75135 | 0.05 |  | 13600 | 15327.5784 | 27200 | 13600 | 8663.0053
|  |  |  | 26:39 | 26:40 | 2 | 0 | 12 | 0.8 | 1.2 | 0.75135 | 0.05 |  | 13600 | 15327.5784 | 27200 | 13600 | 8667.4676
|  |  |  | 26:40 | 26:41 | 2 | 0 | 12 | 0.8 | 1.2 | 0.75135 | 0.05 |  | 13600 | 15327.5784 | 27200 | 13600 | 8671.9262
|  |  |  | 26:41 | 26:42 | 2 | 0 | 12 | 0.8 | 1.2 | 0.75135 | 0.05 |  | 13600 | 15327.5784 | 27200 | 13600 | 8676.3811
|  |  |  | 26:42 | 26:43 | 2 | 0 | 12 | 0.8 | 1.2 | 0.75135 | 0.05 |  | 13600 | 15327.5784 | 27200 | 13600 | 8680.8322
|  |  |  | 26:43 | 26:44 | 2 | 0 | 12 | 0.8 | 1.2 | 0.75135 | 0.05 |  | 13600 | 15327.5784 | 27200 | 13600 | 8685.2797
|  |  |  | 26:44 | 26:45 | 2 | 0 | 12 | 0.8 | 1.2 | 0.75135 | 0.05 |  | 13600 | 15327.5784 | 27200 | 13600 | 8689.7234
|  |  |  | 26:45 | 26:46 | 2 | 0 | 12 | 0.8 | 1.2 | 0.75135 | 0.05 |  | 13600 | 15327.5784 | 27200 | 13600 | 8694.1635
|  |  |  | 26:46 | 26:47 | 2 | 0 | 12 | 0.8 | 1.2 | 0.75135 | 0.05 |  | 13600 | 15327.5784 | 27200 | 13600 | 8698.5998
|  |  |  | 26:47 | 26:48 | 2 | 0 | 12 | 0.8 | 1.2 | 0.75135 | 0.05 |  | 13600 | 15327.5784 | 27200 | 13600 | 8703.0325
|  |  |  | 26:48 | 26:49 | 2 | 0 | 12 | 0.8 | 1.2 | 0.75135 | 0.05 |  | 13600 | 15327.5784 | 27200 | 13600 | 8707.4614
|  |  |  | 26:49 | 26:50 | 2 | 0 | 12 | 0.8 | 1.2 | 0.75135 | 0.05 |  | 13600 | 15327.5784 | 27200 | 13600 | 8711.8867
|  |  |  | 26:50 | 26:51 | 2 | 0 | 12 | 0.8 | 1.2 | 0.75135 | 0.05 |  | 13600 | 15327.5784 | 27200 | 13600 | 8716.3083
|  |  |  | 26:51 | 26:52 | 2 | 0 | 12 | 0.8 | 1.2 | 0.75135 | 0.05 |  | 13600 | 15327.5784 | 27200 | 13600 | 8720.7262
|  |  |  | 26:52 | 26:53 | 2 | 0 | 12 | 0.8 | 1.2 | 0.75135 | 0.05 |  | 13600 | 15327.5784 | 27200 | 13600 | 8725.1404
|  |  |  | 26:53 | 26:54 | 2 | 0 | 12 | 0.8 | 1.2 | 0.75135 | 0.05 |  | 13600 | 15327.5784 | 27200 | 13600 | 8729.551
|  |  |  | 26:54 | 26:55 | 2 | 0 | 12 | 0.8 | 1.2 | 0.75135 | 0.05 |  | 13600 | 15327.5784 | 27200 | 13600 | 8733.9578
|  |  |  | 26:55 | 26:56 | 2 | 0 | 12 | 0.8 | 1.2 | 0.75135 | 0.05 |  | 13600 | 15327.5784 | 27200 | 13600 | 8738.361
|  |  |  | 26:56 | 26:57 | 2 | 0 | 12 | 0.8 | 1.2 | 0.75135 | 0.05 |  | 13600 | 15327.5784 | 27200 | 13600 | 8742.7606
|  |  |  | 26:57 | 26:58 | 2 | 0 | 12 | 0.8 | 1.2 | 0.75135 | 0.05 |  | 13600 | 15327.5784 | 27200 | 13600 | 8747.1564
|  |  |  | 26:58 | 26:59 | 2 | 0 | 12 | 0.8 | 1.2 | 0.75135 | 0.05 |  | 13600 | 15327.5784 | 27200 | 13600 | 8751.5486
|  |  |  | 26:59 | 27:00 | 2 | 0 | 12 | 0.8 | 1.2 | 0.75135 | 0.05 |  | 13600 | 15327.5784 | 27200 | 13600 | 8755.9372
|  |  |  | 27:00 | 27:01 | 2 | 0 | 12 | 0.8 | 1.2 | 0.75135 | 0.05 |  | 13600 | 15327.5784 | 27200 | 13600 | 8760.3221
|  |  |  | 27:01 | 27:02 | 2 | 0 | 12 | 0.8 | 1.2 | 0.75135 | 0.05 |  | 13600 | 15327.5784 | 27200 | 13600 | 8764.7033
|  |  |  | 27:02 | 27:03 | 2 | 0 | 12 | 0.8 | 1.2 | 0.75135 | 0.05 |  | 13600 | 15327.5784 | 27200 | 13600 | 8769.0809
|  |  |  | 27:03 | 27:04 | 2 | 0 | 12 | 0.8 | 1.2 | 0.75135 | 0.05 |  | 13600 | 15327.5784 | 27200 | 13600 | 8773.4549
|  |  |  | 27:04 | 27:05 | 2 | 0 | 12 | 0.8 | 1.2 | 0.75135 | 0.05 |  | 13600 | 15327.5784 | 27200 | 13600 | 8777.8252
|  |  |  | 27:05 | 27:06 | 2 | 0 | 12 | 0.8 | 1.2 | 0.75135 | 0.05 |  | 13600 | 15327.5784 | 27200 | 13600 | 8782.1918
|  |  |  | 27:06 | 27:07 | 2 | 0 | 12 | 0.8 | 1.2 | 0.75135 | 0.05 |  | 13600 | 15327.5784 | 27200 | 13600 | 8786.5548
|  |  |  | 27:07 | 27:08 | 2 | 0 | 12 | 0.8 | 1.2 | 0.75135 | 0.05 |  | 13600 | 15327.5784 | 27200 | 13600 | 8790.9142
|  |  |  | 27:08 | 27:09 | 2 | 0 | 12 | 0.8 | 1.2 | 0.75135 | 0.05 |  | 13600 | 15327.5784 | 27200 | 13600 | 8795.27
|  |  |  | 27:09 | 27:10 | 2 | 0 | 12 | 0.8 | 1.2 | 0.75135 | 0.05 |  | 13600 | 15327.5784 | 27200 | 13600 | 8799.6221
|  |  |  | 27:10 | 27:11 | 2 | 0 | 12 | 0.8 | 1.2 | 0.75135 | 0.05 |  | 13600 | 15327.5784 | 27200 | 13600 | 8803.9706
|  |  |  | 27:11 | 27:12 | 2 | 0 | 12 | 0.8 | 1.2 | 0.75135 | 0.05 |  | 13600 | 15327.5784 | 27200 | 13600 | 8808.3155
|  |  |  | 27:12 | 27:13 | 2 | 0 | 12 | 0.8 | 1.2 | 0.75135 | 0.05 |  | 13600 | 15327.5784 | 27200 | 13600 | 8812.6568
|  |  |  | 27:13 | 27:14 | 2 | 0 | 12 | 0.8 | 1.2 | 0.75135 | 0.05 |  | 13600 | 15327.5784 | 27200 | 13600 | 8816.9944
|  |  |  | 27:14 | 27:15 | 2 | 0 | 12 | 0.8 | 1.2 | 0.75135 | 0.05 |  | 13600 | 15327.5784 | 27200 | 13600 | 8821.3284
|  |  |  | 27:15 | 27:16 | 2 | 0 | 12 | 0.8 | 1.2 | 0.75135 | 0.05 |  | 13600 | 15327.5784 | 27200 | 13600 | 8825.6588
|  |  |  | 27:16 | 27:17 | 2 | 0 | 12 | 0.8 | 1.2 | 0.75135 | 0.05 |  | 13600 | 15327.5784 | 27200 | 13600 | 8829.9857
|  |  |  | 27:17 | 27:18 | 2 | 0 | 12 | 0.8 | 1.2 | 0.75135 | 0.05 |  | 13600 | 15327.5784 | 27200 | 13600 | 8834.3089
|  |  |  | 27:18 | 27:19 | 2 | 0 | 12 | 0.8 | 1.2 | 0.75135 | 0.05 |  | 13600 | 15327.5784 | 27200 | 13600 | 8838.6285
|  |  |  | 27:19 | 27:20 | 2 | 0 | 12 | 0.8 | 1.2 | 0.75135 | 0.05 |  | 13600 | 15327.5784 | 27200 | 13600 | 8842.9445
|  |  |  | 27:20 | 27:21 | 2 | 0 | 12 | 0.8 | 1.2 | 0.75135 | 0.05 |  | 13600 | 15327.5784 | 27200 | 13600 | 8847.2569
|  |  |  | 27:21 | 27:22 | 2 | 0 | 12 | 0.8 | 1.2 | 0.75135 | 0.05 |  | 13600 | 15327.5784 | 27200 | 13600 | 8851.5657
|  |  |  | 27:22 | 27:23 | 2 | 0 | 12 | 0.8 | 1.2 | 0.75135 | 0.05 |  | 13600 | 15327.5784 | 27200 | 13600 | 8855.871
|  |  |  | 27:23 | 27:24 | 2 | 0 | 12 | 0.8 | 1.2 | 0.75135 | 0.05 |  | 13600 | 15327.5784 | 27200 | 13600 | 8860.1726
|  |  |  | 27:24 | 27:25 | 2 | 0 | 12 | 0.8 | 1.2 | 0.75135 | 0.05 |  | 13600 | 15327.5784 | 27200 | 13600 | 8864.4707
|  |  |  | 27:25 | 27:26 | 2 | 0 | 12 | 0.8 | 1.2 | 0.75135 | 0.05 |  | 13600 | 15327.5784 | 27200 | 13600 | 8868.7652
|  |  |  | 27:26 | 27:27 | 2 | 0 | 12 | 0.8 | 1.2 | 0.75135 | 0.05 |  | 13600 | 15327.5784 | 27200 | 13600 | 8873.0561
|  |  |  | 27:27 | 27:28 | 2 | 0 | 12 | 0.8 | 1.2 | 0.75135 | 0.05 |  | 13600 | 15327.5784 | 27200 | 13600 | 8877.3434
|  |  |  | 27:28 | 27:29 | 2 | 0 | 12 | 0.8 | 1.2 | 0.75135 | 0.05 |  | 13600 | 15327.5784 | 27200 | 13600 | 8881.6272
|  |  |  | 27:29 | 27:30 | 2 | 0 | 12 | 0.8 | 1.2 | 0.75135 | 0.05 |  | 13600 | 15327.5784 | 27200 | 13600 | 8885.9074
|  |  |  | 27:30 | 27:31 | 2 | 0 | 12 | 0.8 | 1.2 | 0.75135 | 0.05 |  | 13600 | 15327.5784 | 27200 | 13600 | 8890.184
|  |  |  | 27:31 | 27:32 | 2 | 0 | 12 | 0.8 | 1.2 | 0.75135 | 0.05 |  | 13600 | 15327.5784 | 27200 | 13600 | 8894.4571
|  |  |  | 27:32 | 27:33 | 2 | 0 | 12 | 0.8 | 1.2 | 0.75135 | 0.05 |  | 13600 | 15327.5784 | 27200 | 13600 | 8898.7266
|  |  |  | 27:33 | 27:34 | 2 | 0 | 12 | 0.8 | 1.2 | 0.75135 | 0.05 |  | 13600 | 15327.5784 | 27200 | 13600 | 8902.9925
|  |  |  | 27:34 | 27:35 | 2 | 0 | 12 | 0.8 | 1.2 | 0.75135 | 0.05 |  | 13600 | 15327.5784 | 27200 | 13600 | 8907.2549
|  |  |  | 27:35 | 27:36 | 2 | 0 | 12 | 0.8 | 1.2 | 0.75135 | 0.05 |  | 13600 | 15327.5784 | 27200 | 13600 | 8911.5138
|  |  |  | 27:36 | 27:37 | 2 | 0 | 12 | 0.8 | 1.2 | 0.75135 | 0.05 |  | 13600 | 15327.5784 | 27200 | 13600 | 8915.7691
|  |  |  | 27:37 | 27:38 | 2 | 0 | 12 | 0.8 | 1.2 | 0.75135 | 0.05 |  | 13600 | 15327.5784 | 27200 | 13600 | 8920.0208
|  |  |  | 27:38 | 27:39 | 2 | 0 | 12 | 0.8 | 1.2 | 0.75135 | 0.05 |  | 13600 | 15327.5784 | 27200 | 13600 | 8924.269
|  |  |  | 27:39 | 27:40 | 2 | 0 | 12 | 0.8 | 1.2 | 0.75135 | 0.05 |  | 13600 | 15327.5784 | 27200 | 13600 | 8928.5137
|  |  |  | 27:40 | 27:41 | 2 | 0 | 12 | 0.8 | 1.2 | 0.75135 | 0.05 |  | 13600 | 15327.5784 | 27200 | 13600 | 8932.7548
|  |  |  | 27:41 | 27:42 | 2 | 0 | 12 | 0.8 | 1.2 | 0.75135 | 0.05 |  | 13600 | 15327.5784 | 27200 | 13600 | 8936.9924
|  |  |  | 27:42 | 27:43 | 2 | 0 | 12 | 0.8 | 1.2 | 0.75135 | 0.05 |  | 13600 | 15327.5784 | 27200 | 13600 | 8941.2265
|  |  |  | 27:43 | 27:44 | 2 | 0 | 12 | 0.8 | 1.2 | 0.75135 | 0.05 |  | 13600 | 15327.5784 | 27200 | 13600 | 8945.4571
|  |  |  | 27:44 | 27:45 | 2 | 0 | 12 | 0.8 | 1.2 | 0.75135 | 0.05 |  | 13600 | 15327.5784 | 27200 | 13600 | 8949.6841
|  |  |  | 27:45 | 27:46 | 2 | 0 | 12 | 0.8 | 1.2 | 0.75135 | 0.05 |  | 13600 | 15327.5784 | 27200 | 13600 | 8953.9076
|  |  |  | 27:46 | 27:47 | 2 | 0 | 12 | 0.8 | 1.2 | 0.75135 | 0.05 |  | 13600 | 15327.5784 | 27200 | 13600 | 8958.1276
|  |  |  | 27:47 | 27:48 | 2 | 0 | 12 | 0.8 | 1.2 | 0.75135 | 0.05 |  | 13600 | 15327.5784 | 27200 | 13600 | 8962.344
|  |  |  | 27:48 | 27:49 | 2 | 0 | 12 | 0.8 | 1.2 | 0.75135 | 0.05 |  | 13600 | 15327.5784 | 27200 | 13600 | 8966.557
|  |  |  | 27:49 | 27:50 | 2 | 0 | 12 | 0.8 | 1.2 | 0.75135 | 0.05 |  | 13600 | 15327.5784 | 27200 | 13600 | 8970.7665
|  |  |  | 27:50 | 27:51 | 2 | 0 | 12 | 0.8 | 1.2 | 0.75135 | 0.05 |  | 13600 | 15327.5784 | 27200 | 13600 | 8974.9724
|  |  |  | 27:51 | 27:52 | 2 | 0 | 12 | 0.8 | 1.2 | 0.75135 | 0.05 |  | 13600 | 15327.5784 | 27200 | 13600 | 8979.1748
|  |  |  | 27:52 | 27:53 | 2 | 0 | 12 | 0.8 | 1.2 | 0.75135 | 0.05 |  | 13600 | 15327.5784 | 27200 | 13600 | 8983.3738
|  |  |  | 27:53 | 27:54 | 2 | 0 | 12 | 0.8 | 1.2 | 0.75135 | 0.05 |  | 13600 | 15327.5784 | 27200 | 13600 | 8987.5692
|  |  |  | 27:54 | 27:55 | 2 | 0 | 12 | 0.8 | 1.2 | 0.75135 | 0.05 |  | 13600 | 15327.5784 | 27200 | 13600 | 8991.7612
|  |  |  | 27:55 | 27:56 | 2 | 0 | 12 | 0.8 | 1.2 | 0.75135 | 0.05 |  | 13600 | 15327.5784 | 27200 | 13600 | 8995.9496
|  |  |  | 27:56 | 27:57 | 2 | 0 | 12 | 0.8 | 1.2 | 0.75135 | 0.05 |  | 13600 | 15327.5784 | 27200 | 13600 | 9000.1346
|  |  |  | 27:57 | 27:58 | 2 | 0 | 12 | 0.8 | 1.2 | 0.75135 | 0.05 |  | 13600 | 15327.5784 | 27200 | 13600 | 9004.3161
|  |  |  | 27:58 | 27:59 | 2 | 0 | 12 | 0.8 | 1.2 | 0.75135 | 0.05 |  | 13600 | 15327.5784 | 27200 | 13600 | 9008.494
|  |  |  | 27:59 | 28:00 | 2 | 0 | 12 | 0.8 | 1.2 | 0.75135 | 0.05 |  | 13600 | 15327.5784 | 27200 | 13600 | 9012.6686
|  |  |  | 28:00 | 28:01 | 2 | 0 | 12 | 0.8 | 1.2 | 0.75135 | 0.05 |  | 13600 | 15327.5784 | 27200 | 13600 | 9016.8396
|  |  |  | 28:01 | 28:02 | 2 | 0 | 12 | 0.8 | 1.2 | 0.75135 | 0.05 |  | 13600 | 15327.5784 | 27200 | 13600 | 9021.0072
|  |  |  | 28:02 | 28:03 | 2 | 0 | 12 | 0.8 | 1.2 | 0.75135 | 0.05 |  | 13600 | 15327.5784 | 27200 | 13600 | 9025.1713
|  |  |  | 28:03 | 28:04 | 2 | 0 | 12 | 0.8 | 1.2 | 0.75135 | 0.05 |  | 13600 | 15327.5784 | 27200 | 13600 | 9029.3319
|  |  |  | 28:04 | 28:05 | 2 | 0 | 12 | 0.8 | 1.2 | 0.75135 | 0.05 |  | 13600 | 15327.5784 | 27200 | 13600 | 9033.489
|  |  |  | 28:05 | 28:06 | 2 | 0 | 12 | 0.8 | 1.2 | 0.75135 | 0.05 |  | 13600 | 15327.5784 | 27200 | 13600 | 9037.6427
|  |  |  | 28:06 | 28:07 | 2 | 0 | 12 | 0.8 | 1.2 | 0.75135 | 0.05 |  | 13600 | 15327.5784 | 27200 | 13600 | 9041.793
|  |  |  | 28:07 | 28:08 | 2 | 0 | 12 | 0.8 | 1.2 | 0.75135 | 0.05 |  | 13600 | 15327.5784 | 27200 | 13600 | 9045.9397
|  |  |  | 28:08 | 28:09 | 2 | 0 | 12 | 0.8 | 1.2 | 0.75135 | 0.05 |  | 13600 | 15327.5784 | 27200 | 13600 | 9050.0831
|  |  |  | 28:09 | 28:10 | 2 | 0 | 12 | 0.8 | 1.2 | 0.75135 | 0.05 |  | 13600 | 15327.5784 | 27200 | 13600 | 9054.2229
|  |  |  | 28:10 | 28:11 | 2 | 0 | 12 | 0.8 | 1.2 | 0.75135 | 0.05 |  | 13600 | 15327.5784 | 27200 | 13600 | 9058.3594
|  |  |  | 28:11 | 28:12 | 2 | 0 | 12 | 0.8 | 1.2 | 0.75135 | 0.05 |  | 13600 | 15327.5784 | 27200 | 13600 | 9062.4923
|  |  |  | 28:12 | 28:13 | 2 | 0 | 12 | 0.8 | 1.2 | 0.75135 | 0.05 |  | 13600 | 15327.5784 | 27200 | 13600 | 9066.6219
|  |  |  | 28:13 | 28:14 | 2 | 0 | 12 | 0.8 | 1.2 | 0.75135 | 0.05 |  | 13600 | 15327.5784 | 27200 | 13600 | 9070.748
|  |  |  | 28:14 | 28:15 | 2 | 0 | 12 | 0.8 | 1.2 | 0.75135 | 0.05 |  | 13600 | 15327.5784 | 27200 | 13600 | 9074.8706
|  |  |  | 28:15 | 28:16 | 2 | 0 | 12 | 0.8 | 1.2 | 0.75135 | 0.05 |  | 13600 | 15327.5784 | 27200 | 13600 | 9078.9899
|  |  |  | 28:16 | 28:17 | 2 | 0 | 12 | 0.8 | 1.2 | 0.75135 | 0.05 |  | 13600 | 15327.5784 | 27200 | 13600 | 9083.1057
|  |  |  | 28:17 | 28:18 | 2 | 0 | 12 | 0.8 | 1.2 | 0.75135 | 0.05 |  | 13600 | 15327.5784 | 27200 | 13600 | 9087.218
|  |  |  | 28:18 | 28:19 | 2 | 0 | 12 | 0.8 | 1.2 | 0.75135 | 0.05 |  | 13600 | 15327.5784 | 27200 | 13600 | 9091.327
|  |  |  | 28:19 | 28:20 | 2 | 0 | 12 | 0.8 | 1.2 | 0.75135 | 0.05 |  | 13600 | 15327.5784 | 27200 | 13600 | 9095.4325
|  |  |  | 28:20 | 28:21 | 2 | 0 | 12 | 0.8 | 1.2 | 0.75135 | 0.05 |  | 13600 | 15327.5784 | 27200 | 13600 | 9099.5346
|  |  |  | 28:21 | 28:22 | 2 | 0 | 12 | 0.8 | 1.2 | 0.75135 | 0.05 |  | 13600 | 15327.5784 | 27200 | 13600 | 9103.6332
|  |  |  | 28:22 | 28:23 | 2 | 0 | 12 | 0.8 | 1.2 | 0.75135 | 0.05 |  | 13600 | 15327.5784 | 27200 | 13600 | 9107.7285
|  |  |  | 28:23 | 28:24 | 2 | 0 | 12 | 0.8 | 1.2 | 0.75135 | 0.05 |  | 13600 | 15327.5784 | 27200 | 13600 | 9111.8204
|  |  |  | 28:24 | 28:25 | 2 | 0 | 12 | 0.8 | 1.2 | 0.75135 | 0.05 |  | 13600 | 15327.5784 | 27200 | 13600 | 9115.9088
|  |  |  | 28:25 | 28:26 | 2 | 0 | 12 | 0.8 | 1.2 | 0.75135 | 0.05 |  | 13600 | 15327.5784 | 27200 | 13600 | 9119.9939
|  |  |  | 28:26 | 28:27 | 2 | 0 | 12 | 0.8 | 1.2 | 0.75135 | 0.05 |  | 13600 | 15327.5784 | 27200 | 13600 | 9124.0755
|  |  |  | 28:27 | 28:28 | 2 | 0 | 12 | 0.8 | 1.2 | 0.75135 | 0.05 |  | 13600 | 15327.5784 | 27200 | 13600 | 9128.1537
|  |  |  | 28:28 | 28:29 | 2 | 0 | 12 | 0.8 | 1.2 | 0.75135 | 0.05 |  | 13600 | 15327.5784 | 27200 | 13600 | 9132.2286
|  |  |  | 28:29 | 28:30 | 2 | 0 | 12 | 0.8 | 1.2 | 0.75135 | 0.05 |  | 13600 | 15327.5784 | 27200 | 13600 | 9136.3
|  |  |  | 28:30 | 28:31 | 2 | 0 | 12 | 0.8 | 1.2 | 0.75135 | 0.05 |  | 13600 | 15327.5784 | 27200 | 13600 | 9140.3681
|  |  |  | 28:31 | 28:32 | 2 | 0 | 12 | 0.8 | 1.2 | 0.75135 | 0.05 |  | 13600 | 15327.5784 | 27200 | 13600 | 9144.4327
|  |  |  | 28:32 | 28:33 | 2 | 0 | 12 | 0.8 | 1.2 | 0.75135 | 0.05 |  | 13600 | 15327.5784 | 27200 | 13600 | 9148.494
|  |  |  | 28:33 | 28:34 | 2 | 0 | 12 | 0.8 | 1.2 | 0.75135 | 0.05 |  | 13600 | 15327.5784 | 27200 | 13600 | 9152.5519
|  |  |  | 28:34 | 28:35 | 2 | 0 | 12 | 0.8 | 1.2 | 0.75135 | 0.05 |  | 13600 | 15327.5784 | 27200 | 13600 | 9156.6064
|  |  |  | 28:35 | 28:36 | 2 | 0 | 12 | 0.8 | 1.2 | 0.75135 | 0.05 |  | 13600 | 15327.5784 | 27200 | 13600 | 9160.6576
|  |  |  | 28:36 | 28:37 | 2 | 0 | 12 | 0.8 | 1.2 | 0.75135 | 0.05 |  | 13600 | 15327.5784 | 27200 | 13600 | 9164.7053
|  |  |  | 28:37 | 28:38 | 2 | 0 | 12 | 0.8 | 1.2 | 0.75135 | 0.05 |  | 13600 | 15327.5784 | 27200 | 13600 | 9168.7497
|  |  |  | 28:38 | 28:39 | 2 | 0 | 12 | 0.8 | 1.2 | 0.75135 | 0.05 |  | 13600 | 15327.5784 | 27200 | 13600 | 9172.7908
|  |  |  | 28:39 | 28:40 | 2 | 0 | 12 | 0.8 | 1.2 | 0.75135 | 0.05 |  | 13600 | 15327.5784 | 27200 | 13600 | 9176.8284
|  |  |  | 28:40 | 28:41 | 2 | 0 | 12 | 0.8 | 1.2 | 0.75135 | 0.05 |  | 13600 | 15327.5784 | 27200 | 13600 | 9180.8627
|  |  |  | 28:41 | 28:42 | 2 | 0 | 12 | 0.8 | 1.2 | 0.75135 | 0.05 |  | 13600 | 15327.5784 | 27200 | 13600 | 9184.8936
|  |  |  | 28:42 | 28:43 | 2 | 0 | 12 | 0.8 | 1.2 | 0.75135 | 0.05 |  | 13600 | 15327.5784 | 27200 | 13600 | 9188.9212
|  |  |  | 28:43 | 28:44 | 2 | 0 | 12 | 0.8 | 1.2 | 0.75135 | 0.05 |  | 13600 | 15327.5784 | 27200 | 13600 | 9192.9454
|  |  |  | 28:44 | 28:45 | 2 | 0 | 12 | 0.8 | 1.2 | 0.75135 | 0.05 |  | 13600 | 15327.5784 | 27200 | 13600 | 9196.9663
|  |  |  | 28:45 | 28:46 | 2 | 0 | 12 | 0.8 | 1.2 | 0.75135 | 0.05 |  | 13600 | 15327.5784 | 27200 | 13600 | 9200.9838
|  |  |  | 28:46 | 28:47 | 2 | 0 | 12 | 0.8 | 1.2 | 0.75135 | 0.05 |  | 13600 | 15327.5784 | 27200 | 13600 | 9204.998
|  |  |  | 28:47 | 28:48 | 2 | 0 | 12 | 0.8 | 1.2 | 0.75135 | 0.05 |  | 13600 | 15327.5784 | 27200 | 13600 | 9209.0088
|  |  |  | 28:48 | 28:49 | 2 | 0 | 12 | 0.8 | 1.2 | 0.75135 | 0.05 |  | 13600 | 15327.5784 | 27200 | 13600 | 9213.0163
|  |  |  | 28:49 | 28:50 | 2 | 0 | 12 | 0.8 | 1.2 | 0.75135 | 0.05 |  | 13600 | 15327.5784 | 27200 | 13600 | 9217.0205
|  |  |  | 28:50 | 28:51 | 2 | 0 | 12 | 0.8 | 1.2 | 0.75135 | 0.05 |  | 13600 | 15327.5784 | 27200 | 13600 | 9221.0213
|  |  |  | 28:51 | 28:52 | 2 | 0 | 12 | 0.8 | 1.2 | 0.75135 | 0.05 |  | 13600 | 15327.5784 | 27200 | 13600 | 9225.0188
|  |  |  | 28:52 | 28:53 | 2 | 0 | 12 | 0.8 | 1.2 | 0.75135 | 0.05 |  | 13600 | 15327.5784 | 27200 | 13600 | 9229.0129
|  |  |  | 28:53 | 28:54 | 2 | 0 | 12 | 0.8 | 1.2 | 0.75135 | 0.05 |  | 13600 | 15327.5784 | 27200 | 13600 | 9233.0038
|  |  |  | 28:54 | 28:55 | 2 | 0 | 12 | 0.8 | 1.2 | 0.75135 | 0.05 |  | 13600 | 15327.5784 | 27200 | 13600 | 9236.9913
|  |  |  | 28:55 | 28:56 | 2 | 0 | 12 | 0.8 | 1.2 | 0.75135 | 0.05 |  | 13600 | 15327.5784 | 27200 | 13600 | 9240.9754
|  |  |  | 28:56 | 28:57 | 2 | 0 | 12 | 0.8 | 1.2 | 0.75135 | 0.05 |  | 13600 | 15327.5784 | 27200 | 13600 | 9244.9563
|  |  |  | 28:57 | 28:58 | 2 | 0 | 12 | 0.8 | 1.2 | 0.75135 | 0.05 |  | 13600 | 15327.5784 | 27200 | 13600 | 9248.9338
|  |  |  | 28:58 | 28:59 | 2 | 0 | 12 | 0.8 | 1.2 | 0.75135 | 0.05 |  | 13600 | 15327.5784 | 27200 | 13600 | 9252.9081
|  |  |  | 28:59 | 29:00 | 2 | 0 | 12 | 0.8 | 1.2 | 0.75135 | 0.05 |  | 13600 | 15327.5784 | 27200 | 13600 | 9256.879
|  |  |  | 29:00 | 29:01 | 2 | 0 | 12 | 0.8 | 1.2 | 0.75135 | 0.05 |  | 13600 | 15327.5784 | 27200 | 13600 | 9260.8466
|  |  |  | 29:01 | 29:02 | 2 | 0 | 12 | 0.8 | 1.2 | 0.75135 | 0.05 |  | 13600 | 15327.5784 | 27200 | 13600 | 9264.8109
|  |  |  | 29:02 | 29:03 | 2 | 0 | 12 | 0.8 | 1.2 | 0.75135 | 0.05 |  | 13600 | 15327.5784 | 27200 | 13600 | 9268.7719
|  |  |  | 29:03 | 29:04 | 2 | 0 | 12 | 0.8 | 1.2 | 0.75135 | 0.05 |  | 13600 | 15327.5784 | 27200 | 13600 | 9272.7296
|  |  |  | 29:04 | 29:05 | 2 | 0 | 12 | 0.8 | 1.2 | 0.75135 | 0.05 |  | 13600 | 15327.5784 | 27200 | 13600 | 9276.684
|  |  |  | 29:05 | 29:06 | 2 | 0 | 12 | 0.8 | 1.2 | 0.75135 | 0.05 |  | 13600 | 15327.5784 | 27200 | 13600 | 9280.6352
|  |  |  | 29:06 | 29:07 | 2 | 0 | 12 | 0.8 | 1.2 | 0.75135 | 0.05 |  | 13600 | 15327.5784 | 27200 | 13600 | 9284.583
|  |  |  | 29:07 | 29:08 | 2 | 0 | 12 | 0.8 | 1.2 | 0.75135 | 0.05 |  | 13600 | 15327.5784 | 27200 | 13600 | 9288.5275
|  |  |  | 29:08 | 29:09 | 2 | 0 | 12 | 0.8 | 1.2 | 0.75135 | 0.05 |  | 13600 | 15327.5784 | 27200 | 13600 | 9292.4688
|  |  |  | 29:09 | 29:10 | 2 | 0 | 12 | 0.8 | 1.2 | 0.75135 | 0.05 |  | 13600 | 15327.5784 | 27200 | 13600 | 9296.4067
|  |  |  | 29:10 | 29:11 | 2 | 0 | 12 | 0.8 | 1.2 | 0.75135 | 0.05 |  | 13600 | 15327.5784 | 27200 | 13600 | 9300.3414
|  |  |  | 29:11 | 29:12 | 2 | 0 | 12 | 0.8 | 1.2 | 0.75135 | 0.05 |  | 13600 | 15327.5784 | 27200 | 13600 | 9304.2728
|  |  |  | 29:12 | 29:13 | 2 | 0 | 12 | 0.8 | 1.2 | 0.75135 | 0.05 |  | 13600 | 15327.5784 | 27200 | 13600 | 9308.201
|  |  |  | 29:13 | 29:14 | 2 | 0 | 12 | 0.8 | 1.2 | 0.75135 | 0.05 |  | 13600 | 15327.5784 | 27200 | 13600 | 9312.1258
|  |  |  | 29:14 | 29:15 | 2 | 0 | 12 | 0.8 | 1.2 | 0.75135 | 0.05 |  | 13600 | 15327.5784 | 27200 | 13600 | 9316.0474
|  |  |  | 29:15 | 29:16 | 2 | 0 | 12 | 0.8 | 1.2 | 0.75135 | 0.05 |  | 13600 | 15327.5784 | 27200 | 13600 | 9319.9658
|  |  |  | 29:16 | 29:17 | 2 | 0 | 12 | 0.8 | 1.2 | 0.75135 | 0.05 |  | 13600 | 15327.5784 | 27200 | 13600 | 9323.8808
|  |  |  | 29:17 | 29:18 | 2 | 0 | 12 | 0.8 | 1.2 | 0.75135 | 0.05 |  | 13600 | 15327.5784 | 27200 | 13600 | 9327.7926
|  |  |  | 29:18 | 29:19 | 2 | 0 | 12 | 0.8 | 1.2 | 0.75135 | 0.05 |  | 13600 | 15327.5784 | 27200 | 13600 | 9331.7012
|  |  |  | 29:19 | 29:20 | 2 | 0 | 12 | 0.8 | 1.2 | 0.75135 | 0.05 |  | 13600 | 15327.5784 | 27200 | 13600 | 9335.6065
|  |  |  | 29:20 | 29:21 | 2 | 0 | 12 | 0.8 | 1.2 | 0.75135 | 0.05 |  | 13600 | 15327.5784 | 27200 | 13600 | 9339.5085
|  |  |  | 29:21 | 29:22 | 2 | 0 | 12 | 0.8 | 1.2 | 0.75135 | 0.05 |  | 13600 | 15327.5784 | 27200 | 13600 | 9343.4073
|  |  |  | 29:22 | 29:23 | 2 | 0 | 12 | 0.8 | 1.2 | 0.75135 | 0.05 |  | 13600 | 15327.5784 | 27200 | 13600 | 9347.3028
|  |  |  | 29:23 | 29:24 | 2 | 0 | 12 | 0.8 | 1.2 | 0.75135 | 0.05 |  | 13600 | 15327.5784 | 27200 | 13600 | 9351.1951
|  |  |  | 29:24 | 29:25 | 2 | 0 | 12 | 0.8 | 1.2 | 0.75135 | 0.05 |  | 13600 | 15327.5784 | 27200 | 13600 | 9355.0842
|  |  |  | 29:25 | 29:26 | 2 | 0 | 12 | 0.8 | 1.2 | 0.75135 | 0.05 |  | 13600 | 15327.5784 | 27200 | 13600 | 9358.97
|  |  |  | 29:26 | 29:27 | 2 | 0 | 12 | 0.8 | 1.2 | 0.75135 | 0.05 |  | 13600 | 15327.5784 | 27200 | 13600 | 9362.8525
|  |  |  | 29:27 | 29:28 | 2 | 0 | 12 | 0.8 | 1.2 | 0.75135 | 0.05 |  | 13600 | 15327.5784 | 27200 | 13600 | 9366.7319
|  |  |  | 29:28 | 29:29 | 2 | 0 | 12 | 0.8 | 1.2 | 0.75135 | 0.05 |  | 13600 | 15327.5784 | 27200 | 13600 | 9370.608
|  |  |  | 29:29 | 29:30 | 2 | 0 | 12 | 0.8 | 1.2 | 0.75135 | 0.05 |  | 13600 | 15327.5784 | 27200 | 13600 | 9374.4809
|  |  |  | 29:30 | 29:31 | 2 | 0 | 12 | 0.8 | 1.2 | 0.75135 | 0.05 |  | 13600 | 15327.5784 | 27200 | 13600 | 9378.3505
|  |  |  | 29:31 | 29:32 | 2 | 0 | 12 | 0.8 | 1.2 | 0.75135 | 0.05 |  | 13600 | 15327.5784 | 27200 | 13600 | 9382.217
|  |  |  | 29:32 | 29:33 | 2 | 0 | 12 | 0.8 | 1.2 | 0.75135 | 0.05 |  | 13600 | 15327.5784 | 27200 | 13600 | 9386.0802
|  |  |  | 29:33 | 29:34 | 2 | 0 | 12 | 0.8 | 1.2 | 0.75135 | 0.05 |  | 13600 | 15327.5784 | 27200 | 13600 | 9389.9402
|  |  |  | 29:34 | 29:35 | 2 | 0 | 12 | 0.8 | 1.2 | 0.75135 | 0.05 |  | 13600 | 15327.5784 | 27200 | 13600 | 9393.7969
|  |  |  | 29:35 | 29:36 | 2 | 0 | 12 | 0.8 | 1.2 | 0.75135 | 0.05 |  | 13600 | 15327.5784 | 27200 | 13600 | 9397.6505
|  |  |  | 29:36 | 29:37 | 2 | 0 | 12 | 0.8 | 1.2 | 0.75135 | 0.05 |  | 13600 | 15327.5784 | 27200 | 13600 | 9401.5009
|  |  |  | 29:37 | 29:38 | 2 | 0 | 12 | 0.8 | 1.2 | 0.75135 | 0.05 |  | 13600 | 15327.5784 | 27200 | 13600 | 9405.348
|  |  |  | 29:38 | 29:39 | 2 | 0 | 12 | 0.8 | 1.2 | 0.75135 | 0.05 |  | 13600 | 15327.5784 | 27200 | 13600 | 9409.1919
|  |  |  | 29:39 | 29:40 | 2 | 0 | 12 | 0.8 | 1.2 | 0.75135 | 0.05 |  | 13600 | 15327.5784 | 27200 | 13600 | 9413.0327
|  |  |  | 29:40 | 29:41 | 2 | 0 | 12 | 0.8 | 1.2 | 0.75135 | 0.05 |  | 13600 | 15327.5784 | 27200 | 13600 | 9416.8702
|  |  |  | 29:41 | 29:42 | 2 | 0 | 12 | 0.8 | 1.2 | 0.75135 | 0.05 |  | 13600 | 15327.5784 | 27200 | 13600 | 9420.7046
|  |  |  | 29:42 | 29:43 | 2 | 0 | 12 | 0.8 | 1.2 | 0.75135 | 0.05 |  | 13600 | 15327.5784 | 27200 | 13600 | 9424.5357
|  |  |  | 29:43 | 29:44 | 2 | 0 | 12 | 0.8 | 1.2 | 0.75135 | 0.05 |  | 13600 | 15327.5784 | 27200 | 13600 | 9428.3637
|  |  |  | 29:44 | 29:45 | 2 | 0 | 12 | 0.8 | 1.2 | 0.75135 | 0.05 |  | 13600 | 15327.5784 | 27200 | 13600 | 9432.1884
|  |  |  | 29:45 | 29:46 | 2 | 0 | 12 | 0.8 | 1.2 | 0.75135 | 0.05 |  | 13600 | 15327.5784 | 27200 | 13600 | 9436.01
|  |  |  | 29:46 | 29:47 | 2 | 0 | 12 | 0.8 | 1.2 | 0.75135 | 0.05 |  | 13600 | 15327.5784 | 27200 | 13600 | 9439.8284
|  |  |  | 29:47 | 29:48 | 2 | 0 | 12 | 0.8 | 1.2 | 0.75135 | 0.05 |  | 13600 | 15327.5784 | 27200 | 13600 | 9443.6436
|  |  |  | 29:48 | 29:49 | 2 | 0 | 12 | 0.8 | 1.2 | 0.75135 | 0.05 |  | 13600 | 15327.5784 | 27200 | 13600 | 9447.4557
|  |  |  | 29:49 | 29:50 | 2 | 0 | 12 | 0.8 | 1.2 | 0.75135 | 0.05 |  | 13600 | 15327.5784 | 27200 | 13600 | 9451.2646
|  |  |  | 29:50 | 29:51 | 2 | 0 | 12 | 0.8 | 1.2 | 0.75135 | 0.05 |  | 13600 | 15327.5784 | 27200 | 13600 | 9455.0702
|  |  |  | 29:51 | 29:52 | 2 | 0 | 12 | 0.8 | 1.2 | 0.75135 | 0.05 |  | 13600 | 15327.5784 | 27200 | 13600 | 9458.8728
|  |  |  | 29:52 | 29:53 | 2 | 0 | 12 | 0.8 | 1.2 | 0.75135 | 0.05 |  | 13600 | 15327.5784 | 27200 | 13600 | 9462.6721
|  |  |  | 29:53 | 29:54 | 2 | 0 | 12 | 0.8 | 1.2 | 0.75135 | 0.05 |  | 13600 | 15327.5784 | 27200 | 13600 | 9466.4683
|  |  |  | 29:54 | 29:55 | 2 | 0 | 12 | 0.8 | 1.2 | 0.75135 | 0.05 |  | 13600 | 15327.5784 | 27200 | 13600 | 9470.2613
|  |  |  | 29:55 | 29:56 | 2 | 0 | 12 | 0.8 | 1.2 | 0.75135 | 0.05 |  | 13600 | 15327.5784 | 27200 | 13600 | 9474.0512
|  |  |  | 29:56 | 29:57 | 2 | 0 | 12 | 0.8 | 1.2 | 0.75135 | 0.05 |  | 13600 | 15327.5784 | 27200 | 13600 | 9477.8379
|  |  |  | 29:57 | 29:58 | 2 | 0 | 12 | 0.8 | 1.2 | 0.75135 | 0.05 |  | 13600 | 15327.5784 | 27200 | 13600 | 9481.6215
|  |  |  | 29:58 | 29:59 | 2 | 0 | 12 | 0.8 | 1.2 | 0.75135 | 0.05 |  | 13600 | 15327.5784 | 27200 | 13600 | 9485.4019
|  |  |  | 29:59 | 30:00 | 2 | 0 | 12 | 0.8 | 1.2 | 0.75135 | 0.05 |  | 13600 | 15327.5784 | 27200 | 13600 | 9489.1792
|  |  |  | 30:00 | 30:01 | 2 | 0 | 12 | 0.8 | 1.2 | 0.75135 | 0.05 |  | 13600 | 15327.5784 | 27200 | 13600 | 9492.9533
|  |  |  | 30:01 | 30:02 | 2 | 0 | 12 | 0.8 | 1.2 | 0.75135 | 0.05 |  | 13600 | 15327.5784 | 27200 | 13600 | 9496.7242
|  |  |  | 30:02 | 30:03 | 2 | 0 | 12 | 0.8 | 1.2 | 0.75135 | 0.05 |  | 13600 | 15327.5784 | 27200 | 13600 | 9500.4921
|  |  |  | 30:03 | 30:04 | 2 | 0 | 12 | 0.8 | 1.2 | 0.75135 | 0.05 |  | 13600 | 15327.5784 | 27200 | 13600 | 9504.2567
|  |  |  | 30:04 | 30:05 | 2 | 0 | 12 | 0.8 | 1.2 | 0.75135 | 0.05 |  | 13600 | 15327.5784 | 27200 | 13600 | 9508.0183
|  |  |  | 30:05 | 30:06 | 2 | 0 | 12 | 0.8 | 1.2 | 0.75135 | 0.05 |  | 13600 | 15327.5784 | 27200 | 13600 | 9511.7767
|  |  |  | 30:06 | 30:07 | 2 | 0 | 12 | 0.8 | 1.2 | 0.75135 | 0.05 |  | 13600 | 15327.5784 | 27200 | 13600 | 9515.532
|  |  |  | 30:07 | 30:08 | 2 | 0 | 12 | 0.8 | 1.2 | 0.75135 | 0.05 |  | 13600 | 15327.5784 | 27200 | 13600 | 9519.2842
|  |  |  | 30:08 | 30:09 | 2 | 0 | 12 | 0.8 | 1.2 | 0.75135 | 0.05 |  | 13600 | 15327.5784 | 27200 | 13600 | 9523.0332
|  |  |  | 30:09 | 30:10 | 2 | 0 | 12 | 0.8 | 1.2 | 0.75135 | 0.05 |  | 13600 | 15327.5784 | 27200 | 13600 | 9526.7791
|  |  |  | 30:10 | 30:11 | 2 | 0 | 12 | 0.8 | 1.2 | 0.75135 | 0.05 |  | 13600 | 15327.5784 | 27200 | 13600 | 9530.5219
|  |  |  | 30:11 | 30:12 | 2 | 0 | 12 | 0.8 | 1.2 | 0.75135 | 0.05 |  | 13600 | 15327.5784 | 27200 | 13600 | 9534.2616
|  |  |  | 30:12 | 30:13 | 2 | 0 | 12 | 0.8 | 1.2 | 0.75135 | 0.05 |  | 13600 | 15327.5784 | 27200 | 13600 | 9537.9981
|  |  |  | 30:13 | 30:14 | 2 | 0 | 12 | 0.8 | 1.2 | 0.75135 | 0.05 |  | 13600 | 15327.5784 | 27200 | 13600 | 9541.7316
|  |  |  | 30:14 | 30:15 | 2 | 0 | 12 | 0.8 | 1.2 | 0.75135 | 0.05 |  | 13600 | 15327.5784 | 27200 | 13600 | 9545.4619
|  |  |  | 30:15 | 30:16 | 2 | 0 | 12 | 0.8 | 1.2 | 0.75135 | 0.05 |  | 13600 | 15327.5784 | 27200 | 13600 | 9549.1891
|  |  |  | 30:16 | 30:17 | 2 | 0 | 12 | 0.8 | 1.2 | 0.75135 | 0.05 |  | 13600 | 15327.5784 | 27200 | 13600 | 9552.9133
|  |  |  | 30:17 | 30:18 | 2 | 0 | 12 | 0.8 | 1.2 | 0.75135 | 0.05 |  | 13600 | 15327.5784 | 27200 | 13600 | 9556.6343
|  |  |  | 30:18 | 30:19 | 2 | 0 | 12 | 0.8 | 1.2 | 0.75135 | 0.05 |  | 13600 | 15327.5784 | 27200 | 13600 | 9560.3522
|  |  |  | 30:19 | 30:20 | 2 | 0 | 12 | 0.8 | 1.2 | 0.75135 | 0.05 |  | 13600 | 15327.5784 | 27200 | 13600 | 9564.067
|  |  |  | 30:20 | 30:21 | 2 | 0 | 12 | 0.8 | 1.2 | 0.75135 | 0.05 |  | 13600 | 15327.5784 | 27200 | 13600 | 9567.7788
|  |  |  | 30:21 | 30:22 | 2 | 0 | 12 | 0.8 | 1.2 | 0.75135 | 0.05 |  | 13600 | 15327.5784 | 27200 | 13600 | 9571.4874
|  |  |  | 30:22 | 30:23 | 2 | 0 | 12 | 0.8 | 1.2 | 0.75135 | 0.05 |  | 13600 | 15327.5784 | 27200 | 13600 | 9575.193
|  |  |  | 30:23 | 30:24 | 2 | 0 | 12 | 0.8 | 1.2 | 0.75135 | 0.05 |  | 13600 | 15327.5784 | 27200 | 13600 | 9578.8954
|  |  |  | 30:24 | 30:25 | 2 | 0 | 12 | 0.8 | 1.2 | 0.75135 | 0.05 |  | 13600 | 15327.5784 | 27200 | 13600 | 9582.5948
|  |  |  | 30:25 | 30:26 | 2 | 0 | 12 | 0.8 | 1.2 | 0.75135 | 0.05 |  | 13600 | 15327.5784 | 27200 | 13600 | 9586.2911
|  |  |  | 30:26 | 30:27 | 2 | 0 | 12 | 0.8 | 1.2 | 0.75135 | 0.05 |  | 13600 | 15327.5784 | 27200 | 13600 | 9589.9843
|  |  |  | 30:27 | 30:28 | 2 | 0 | 12 | 0.8 | 1.2 | 0.75135 | 0.05 |  | 13600 | 15327.5784 | 27200 | 13600 | 9593.6745
|  |  |  | 30:28 | 30:29 | 2 | 0 | 12 | 0.8 | 1.2 | 0.75135 | 0.05 |  | 13600 | 15327.5784 | 27200 | 13600 | 9597.3615
|  |  |  | 30:29 | 30:30 | 2 | 0 | 12 | 0.8 | 1.2 | 0.75135 | 0.05 |  | 13600 | 15327.5784 | 27200 | 13600 | 9601.0455
|  |  |  | 30:30 | 30:31 | 2 | 0 | 12 | 0.8 | 1.2 | 0.75135 | 0.05 |  | 13600 | 15327.5784 | 27200 | 13600 | 9604.7264
|  |  |  | 30:31 | 30:32 | 2 | 0 | 12 | 0.8 | 1.2 | 0.75135 | 0.05 |  | 13600 | 15327.5784 | 27200 | 13600 | 9608.4043
|  |  |  | 30:32 | 30:33 | 2 | 0 | 12 | 0.8 | 1.2 | 0.75135 | 0.05 |  | 13600 | 15327.5784 | 27200 | 13600 | 9612.0791
|  |  |  | 30:33 | 30:34 | 2 | 0 | 12 | 0.8 | 1.2 | 0.75135 | 0.05 |  | 13600 | 15327.5784 | 27200 | 13600 | 9615.7508
|  |  |  | 30:34 | 30:35 | 2 | 0 | 12 | 0.8 | 1.2 | 0.75135 | 0.05 |  | 13600 | 15327.5784 | 27200 | 13600 | 9619.4195
|  |  |  | 30:35 | 30:36 | 2 | 0 | 12 | 0.8 | 1.2 | 0.75135 | 0.05 |  | 13600 | 15327.5784 | 27200 | 13600 | 9623.0851
|  |  |  | 30:36 | 30:37 | 2 | 0 | 12 | 0.8 | 1.2 | 0.75135 | 0.05 |  | 13600 | 15327.5784 | 27200 | 13600 | 9626.7477
|  |  |  | 30:37 | 30:38 | 2 | 0 | 12 | 0.8 | 1.2 | 0.75135 | 0.05 |  | 13600 | 15327.5784 | 27200 | 13600 | 9630.4072
|  |  |  | 30:38 | 30:39 | 2 | 0 | 12 | 0.8 | 1.2 | 0.75135 | 0.05 |  | 13600 | 15327.5784 | 27200 | 13600 | 9634.0637
|  |  |  | 30:39 | 30:40 | 2 | 0 | 12 | 0.8 | 1.2 | 0.75135 | 0.05 |  | 13600 | 15327.5784 | 27200 | 13600 | 9637.7171
|  |  |  | 30:40 | 30:41 | 2 | 0 | 12 | 0.8 | 1.2 | 0.75135 | 0.05 |  | 13600 | 15327.5784 | 27200 | 13600 | 9641.3675
|  |  |  | 30:41 | 30:42 | 2 | 0 | 12 | 0.8 | 1.2 | 0.75135 | 0.05 |  | 13600 | 15327.5784 | 27200 | 13600 | 9645.0148
|  |  |  | 30:42 | 30:43 | 2 | 0 | 12 | 0.8 | 1.2 | 0.75135 | 0.05 |  | 13600 | 15327.5784 | 27200 | 13600 | 9648.6591
|  |  |  | 30:43 | 30:44 | 2 | 0 | 12 | 0.8 | 1.2 | 0.75135 | 0.05 |  | 13600 | 15327.5784 | 27200 | 13600 | 9652.3004
|  |  |  | 30:44 | 30:45 | 2 | 0 | 12 | 0.8 | 1.2 | 0.75135 | 0.05 |  | 13600 | 15327.5784 | 27200 | 13600 | 9655.9387
|  |  |  | 30:45 | 30:46 | 2 | 0 | 12 | 0.8 | 1.2 | 0.75135 | 0.05 |  | 13600 | 15327.5784 | 27200 | 13600 | 9659.5739
|  |  |  | 30:46 | 30:47 | 2 | 0 | 12 | 0.8 | 1.2 | 0.75135 | 0.05 |  | 13600 | 15327.5784 | 27200 | 13600 | 9663.206
|  |  |  | 30:47 | 30:48 | 2 | 0 | 12 | 0.8 | 1.2 | 0.75135 | 0.05 |  | 13600 | 15327.5784 | 27200 | 13600 | 9666.8352
|  |  |  | 30:48 | 30:49 | 2 | 0 | 12 | 0.8 | 1.2 | 0.75135 | 0.05 |  | 13600 | 15327.5784 | 27200 | 13600 | 9670.4613
|  |  |  | 30:49 | 30:50 | 2 | 0 | 12 | 0.8 | 1.2 | 0.75135 | 0.05 |  | 13600 | 15327.5784 | 27200 | 13600 | 9674.0844
|  |  |  | 30:50 | 30:51 | 2 | 0 | 12 | 0.8 | 1.2 | 0.75135 | 0.05 |  | 13600 | 15327.5784 | 27200 | 13600 | 9677.7045
|  |  |  | 30:51 | 30:52 | 2 | 0 | 12 | 0.8 | 1.2 | 0.75135 | 0.05 |  | 13600 | 15327.5784 | 27200 | 13600 | 9681.3216
|  |  |  | 30:52 | 30:53 | 2 | 0 | 12 | 0.8 | 1.2 | 0.75135 | 0.05 |  | 13600 | 15327.5784 | 27200 | 13600 | 9684.9356
|  |  |  | 30:53 | 30:54 | 2 | 0 | 12 | 0.8 | 1.2 | 0.75135 | 0.05 |  | 13600 | 15327.5784 | 27200 | 13600 | 9688.5467
|  |  |  | 30:54 | 30:55 | 2 | 0 | 12 | 0.8 | 1.2 | 0.75135 | 0.05 |  | 13600 | 15327.5784 | 27200 | 13600 | 9692.1547
|  |  |  | 30:55 | 30:56 | 2 | 0 | 12 | 0.8 | 1.2 | 0.75135 | 0.05 |  | 13600 | 15327.5784 | 27200 | 13600 | 9695.7598
|  |  |  | 30:56 | 30:57 | 2 | 0 | 12 | 0.8 | 1.2 | 0.75135 | 0.05 |  | 13600 | 15327.5784 | 27200 | 13600 | 9699.3618
|  |  |  | 30:57 | 30:58 | 2 | 0 | 12 | 0.8 | 1.2 | 0.75135 | 0.05 |  | 13600 | 15327.5784 | 27200 | 13600 | 9702.9608
|  |  |  | 30:58 | 30:59 | 2 | 0 | 12 | 0.8 | 1.2 | 0.75135 | 0.05 |  | 13600 | 15327.5784 | 27200 | 13600 | 9706.5569
|  |  |  | 30:59 | 31:00 | 2 | 0 | 12 | 0.8 | 1.2 | 0.75135 | 0.05 |  | 13600 | 15327.5784 | 27200 | 13600 | 9710.1499
|  |  |  | 31:00 | 31:01 | 2 | 0 | 12 | 0.8 | 1.2 | 0.75135 | 0.05 |  | 13600 | 15327.5784 | 27200 | 13600 | 9713.7399
|  |  |  | 31:01 | 31:02 | 2 | 0 | 12 | 0.8 | 1.2 | 0.75135 | 0.05 |  | 13600 | 15327.5784 | 27200 | 13600 | 9717.327
|  |  |  | 31:02 | 31:03 | 2 | 0 | 12 | 0.8 | 1.2 | 0.75135 | 0.05 |  | 13600 | 15327.5784 | 27200 | 13600 | 9720.9111
|  |  |  | 31:03 | 31:04 | 2 | 0 | 12 | 0.8 | 1.2 | 0.75135 | 0.05 |  | 13600 | 15327.5784 | 27200 | 13600 | 9724.4921
|  |  |  | 31:04 | 31:05 | 2 | 0 | 12 | 0.8 | 1.2 | 0.75135 | 0.05 |  | 13600 | 15327.5784 | 27200 | 13600 | 9728.0702
|  |  |  | 31:05 | 31:06 | 2 | 0 | 12 | 0.8 | 1.2 | 0.75135 | 0.05 |  | 13600 | 15327.5784 | 27200 | 13600 | 9731.6454
|  |  |  | 31:06 | 31:07 | 2 | 0 | 12 | 0.8 | 1.2 | 0.75135 | 0.05 |  | 13600 | 15327.5784 | 27200 | 13600 | 9735.2175
|  |  |  | 31:07 | 31:08 | 2 | 0 | 12 | 0.8 | 1.2 | 0.75135 | 0.05 |  | 13600 | 15327.5784 | 27200 | 13600 | 9738.7867
|  |  |  | 31:08 | 31:09 | 2 | 0 | 12 | 0.8 | 1.2 | 0.75135 | 0.05 |  | 13600 | 15327.5784 | 27200 | 13600 | 9742.3529
|  |  |  | 31:09 | 31:10 | 2 | 0 | 12 | 0.8 | 1.2 | 0.75135 | 0.05 |  | 13600 | 15327.5784 | 27200 | 13600 | 9745.9161
|  |  |  | 31:10 | 31:11 | 2 | 0 | 12 | 0.8 | 1.2 | 0.75135 | 0.05 |  | 13600 | 15327.5784 | 27200 | 13600 | 9749.4763
|  |  |  | 31:11 | 31:12 | 2 | 0 | 12 | 0.8 | 1.2 | 0.75135 | 0.05 |  | 13600 | 15327.5784 | 27200 | 13600 | 9753.0336
|  |  |  | 31:12 | 31:13 | 2 | 0 | 12 | 0.8 | 1.2 | 0.75135 | 0.05 |  | 13600 | 15327.5784 | 27200 | 13600 | 9756.5879
|  |  |  | 31:13 | 31:14 | 2 | 0 | 12 | 0.8 | 1.2 | 0.75135 | 0.05 |  | 13600 | 15327.5784 | 27200 | 13600 | 9760.1393
|  |  |  | 31:14 | 31:15 | 2 | 0 | 12 | 0.8 | 1.2 | 0.75135 | 0.05 |  | 13600 | 15327.5784 | 27200 | 13600 | 9763.6877
|  |  |  | 31:15 | 31:16 | 2 | 0 | 12 | 0.8 | 1.2 | 0.75135 | 0.05 |  | 13600 | 15327.5784 | 27200 | 13600 | 9767.2332
|  |  |  | 31:16 | 31:17 | 2 | 0 | 12 | 0.8 | 1.2 | 0.75135 | 0.05 |  | 13600 | 15327.5784 | 27200 | 13600 | 9770.7757
|  |  |  | 31:17 | 31:18 | 2 | 0 | 12 | 0.8 | 1.2 | 0.75135 | 0.05 |  | 13600 | 15327.5784 | 27200 | 13600 | 9774.3152
|  |  |  | 31:18 | 31:19 | 2 | 0 | 12 | 0.8 | 1.2 | 0.75135 | 0.05 |  | 13600 | 15327.5784 | 27200 | 13600 | 9777.8518
|  |  |  | 31:19 | 31:20 | 2 | 0 | 12 | 0.8 | 1.2 | 0.75135 | 0.05 |  | 13600 | 15327.5784 | 27200 | 13600 | 9781.3854
|  |  |  | 31:20 | 31:21 | 2 | 0 | 12 | 0.8 | 1.2 | 0.75135 | 0.05 |  | 13600 | 15327.5784 | 27200 | 13600 | 9784.9162
|  |  |  | 31:21 | 31:22 | 2 | 0 | 12 | 0.8 | 1.2 | 0.75135 | 0.05 |  | 13600 | 15327.5784 | 27200 | 13600 | 9788.4439
|  |  |  | 31:22 | 31:23 | 2 | 0 | 12 | 0.8 | 1.2 | 0.75135 | 0.05 |  | 13600 | 15327.5784 | 27200 | 13600 | 9791.9687
|  |  |  | 31:23 | 31:24 | 2 | 0 | 12 | 0.8 | 1.2 | 0.75135 | 0.05 |  | 13600 | 15327.5784 | 27200 | 13600 | 9795.4906
|  |  |  | 31:24 | 31:25 | 2 | 0 | 12 | 0.8 | 1.2 | 0.75135 | 0.05 |  | 13600 | 15327.5784 | 27200 | 13600 | 9799.0096
|  |  |  | 31:25 | 31:26 | 2 | 0 | 12 | 0.8 | 1.2 | 0.75135 | 0.05 |  | 13600 | 15327.5784 | 27200 | 13600 | 9802.5256
|  |  |  | 31:26 | 31:27 | 2 | 0 | 12 | 0.8 | 1.2 | 0.75135 | 0.05 |  | 13600 | 15327.5784 | 27200 | 13600 | 9806.0387
|  |  |  | 31:27 | 31:28 | 2 | 0 | 12 | 0.8 | 1.2 | 0.75135 | 0.05 |  | 13600 | 15327.5784 | 27200 | 13600 | 9809.5489
|  |  |  | 31:28 | 31:29 | 2 | 0 | 12 | 0.8 | 1.2 | 0.75135 | 0.05 |  | 13600 | 15327.5784 | 27200 | 13600 | 9813.0561
|  |  |  | 31:29 | 31:30 | 2 | 0 | 12 | 0.8 | 1.2 | 0.75135 | 0.05 |  | 13600 | 15327.5784 | 27200 | 13600 | 9816.5605
|  |  |  | 31:30 | 31:31 | 2 | 0 | 12 | 0.8 | 1.2 | 0.75135 | 0.05 |  | 13600 | 15327.5784 | 27200 | 13600 | 9820.0619
|  |  |  | 31:31 | 31:32 | 2 | 0 | 12 | 0.8 | 1.2 | 0.75135 | 0.05 |  | 13600 | 15327.5784 | 27200 | 13600 | 9823.5604
|  |  |  | 31:32 | 31:33 | 2 | 0 | 12 | 0.8 | 1.2 | 0.75135 | 0.05 |  | 13600 | 15327.5784 | 27200 | 13600 | 9827.0559
|  |  |  | 31:33 | 31:34 | 2 | 0 | 12 | 0.8 | 1.2 | 0.75135 | 0.05 |  | 13600 | 15327.5784 | 27200 | 13600 | 9830.5486
|  |  |  | 31:34 | 31:35 | 2 | 0 | 12 | 0.8 | 1.2 | 0.75135 | 0.05 |  | 13600 | 15327.5784 | 27200 | 13600 | 9834.0384
|  |  |  | 31:35 | 31:36 | 2 | 0 | 12 | 0.8 | 1.2 | 0.75135 | 0.05 |  | 13600 | 15327.5784 | 27200 | 13600 | 9837.5252
|  |  |  | 31:36 | 31:37 | 2 | 0 | 12 | 0.8 | 1.2 | 0.75135 | 0.05 |  | 13600 | 15327.5784 | 27200 | 13600 | 9841.0092
|  |  |  | 31:37 | 31:38 | 2 | 0 | 12 | 0.8 | 1.2 | 0.75135 | 0.05 |  | 13600 | 15327.5784 | 27200 | 13600 | 9844.4902
|  |  |  | 31:38 | 31:39 | 2 | 0 | 12 | 0.8 | 1.2 | 0.75135 | 0.05 |  | 13600 | 15327.5784 | 27200 | 13600 | 9847.9683
|  |  |  | 31:39 | 31:40 | 2 | 0 | 12 | 0.8 | 1.2 | 0.75135 | 0.05 |  | 13600 | 15327.5784 | 27200 | 13600 | 9851.4436
|  |  |  | 31:40 | 31:41 | 2 | 0 | 12 | 0.8 | 1.2 | 0.75135 | 0.05 |  | 13600 | 15327.5784 | 27200 | 13600 | 9854.9159
|  |  |  | 31:41 | 31:42 | 2 | 0 | 12 | 0.8 | 1.2 | 0.75135 | 0.05 |  | 13600 | 15327.5784 | 27200 | 13600 | 9858.3854
|  |  |  | 31:42 | 31:43 | 2 | 0 | 12 | 0.8 | 1.2 | 0.75135 | 0.05 |  | 13600 | 15327.5784 | 27200 | 13600 | 9861.852
|  |  |  | 31:43 | 31:44 | 2 | 0 | 12 | 0.8 | 1.2 | 0.75135 | 0.05 |  | 13600 | 15327.5784 | 27200 | 13600 | 9865.3156
|  |  |  | 31:44 | 31:45 | 2 | 0 | 12 | 0.8 | 1.2 | 0.75135 | 0.05 |  | 13600 | 15327.5784 | 27200 | 13600 | 9868.7764
|  |  |  | 31:45 | 31:46 | 2 | 0 | 12 | 0.8 | 1.2 | 0.75135 | 0.05 |  | 13600 | 15327.5784 | 27200 | 13600 | 9872.2343
|  |  |  | 31:46 | 31:47 | 2 | 0 | 12 | 0.8 | 1.2 | 0.75135 | 0.05 |  | 13600 | 15327.5784 | 27200 | 13600 | 9875.6894
|  |  |  | 31:47 | 31:48 | 2 | 0 | 12 | 0.8 | 1.2 | 0.75135 | 0.05 |  | 13600 | 15327.5784 | 27200 | 13600 | 9879.1415
|  |  |  | 31:48 | 31:49 | 2 | 0 | 12 | 0.8 | 1.2 | 0.75135 | 0.05 |  | 13600 | 15327.5784 | 27200 | 13600 | 9882.5908
|  |  |  | 31:49 | 31:50 | 2 | 0 | 12 | 0.8 | 1.2 | 0.75135 | 0.05 |  | 13600 | 15327.5784 | 27200 | 13600 | 9886.0372
|  |  |  | 31:50 | 31:51 | 2 | 0 | 12 | 0.8 | 1.2 | 0.75135 | 0.05 |  | 13600 | 15327.5784 | 27200 | 13600 | 9889.4807
|  |  |  | 31:51 | 31:52 | 2 | 0 | 12 | 0.8 | 1.2 | 0.75135 | 0.05 |  | 13600 | 15327.5784 | 27200 | 13600 | 9892.9214
|  |  |  | 31:52 | 31:53 | 2 | 0 | 12 | 0.8 | 1.2 | 0.75135 | 0.05 |  | 13600 | 15327.5784 | 27200 | 13600 | 9896.3592
|  |  |  | 31:53 | 31:54 | 2 | 0 | 12 | 0.8 | 1.2 | 0.75135 | 0.05 |  | 13600 | 15327.5784 | 27200 | 13600 | 9899.7941
|  |  |  | 31:54 | 31:55 | 2 | 0 | 12 | 0.8 | 1.2 | 0.75135 | 0.05 |  | 13600 | 15327.5784 | 27200 | 13600 | 9903.2262
|  |  |  | 31:55 | 31:56 | 2 | 0 | 12 | 0.8 | 1.2 | 0.75135 | 0.05 |  | 13600 | 15327.5784 | 27200 | 13600 | 9906.6554
|  |  |  | 31:56 | 31:57 | 2 | 0 | 12 | 0.8 | 1.2 | 0.75135 | 0.05 |  | 13600 | 15327.5784 | 27200 | 13600 | 9910.0818
|  |  |  | 31:57 | 31:58 | 2 | 0 | 12 | 0.8 | 1.2 | 0.75135 | 0.05 |  | 13600 | 15327.5784 | 27200 | 13600 | 9913.5053
|  |  |  | 31:58 | 31:59 | 2 | 0 | 12 | 0.8 | 1.2 | 0.75135 | 0.05 |  | 13600 | 15327.5784 | 27200 | 13600 | 9916.926
|  |  |  | 31:59 | 32:00 | 2 | 0 | 12 | 0.8 | 1.2 | 0.75135 | 0.05 |  | 13600 | 15327.5784 | 27200 | 13600 | 9920.3438